## 읽어보기
UNIGRID 케이스 서식 v2 — 값이 무슨 뜻인지
이 시트는 계산에 쓰이지 않습니다. 마음껏 적어 두세요.
시트 | 열 | 뜻
Mode | Mode | 0 = AC/DC 혼합 · 1 = AC 전용 · 2 = DC 전용
Base | Frequency Control Mode | 0 = 가변 · 1 = 고정
AC Gen Data | AC Gen Type | 0 = 발전기 없음 · 1 = AC 변압 · 2 = 동기기 · 3 = IBR
AC Gen Data | AC Gen Mode | 0 = PQ · 1 = Droop · 2 = PV · 3 = Slack (같은 버스는 같은 모드여야 한다)
AC Gen Data | Vg | PV 또는 Droop 모드일 때만 쓰인다
AC Gen Data | Status | 0 = 끔 · 1 = 켬. 끄면 그 발전기는 PV/Slack 분류에서 빠진다
AC Line Data | Is Transformer | 0 = 보통 선로 · 1 = 변압기. **끄는 스위치가 아니다**
AC Line Data | Status | 0 = 끔(선로 개방) · 1 = 켬
AC Line Data | Ctrl Mode | 탭·위상을 계산이 스스로 움직이게 한다. 0 = 끔(지금까지처럼 Tap ratio·Phase shift 를 그대로 쓴다) · 1 = 탭 조정(Ctrl Bus 의 전압을 Ctrl Target 으로) · 2 = 위상 조정기(이 선로의 유효조류를 Ctrl Target 으로). **비워 두면 아무 일도 안 한다**
AC Line Data | Ctrl Target | 맞출 값. 모드 1 = 전압 pu(예: 1.00) · 모드 2 = 유효조류 MW
AC Line Data | Ctrl Min | 움직일 수 있는 범위. 모드 1 = 탭비(예: 0.9~1.1) · 모드 2 = 위상 deg. 끝에 닿으면 그 값에 멈추고 목표는 포기한다(발전기가 무효 한계에 걸리는 것과 같다). **비워 두면 0.9 ~ 1.1 로 잡고, 그렇게 잡았다고 「점검」 탭에 밝힌다**
AC Bus Data | Shunt Ctrl Mode | 이 버스의 Bs 를 계산이 스스로 움직이게 한다. 0 = 끔 · 1 = 스위치드 션트(Shunt Steps 단으로 붙였다 뗐다) · 2 = SVC(연속). **비워 두면 아무 일도 안 한다**
AC Bus Data | Shunt Bmin | Bs 가 움직일 수 있는 범위 [Mvar]. Bmax 가 콘덴서 쪽(전압을 올린다)
AC 3w Transformer Data | tap side | 탭이 어느 권선에 달렸는지
AC 3w Transformer Data | winding map | 세 권선이 어느 버스에 붙는지
DC Gen Data | DC Gen Mode | 0 = P 고정 · 1 = Droop · 2 = CV
DC Gen Data | DC Gen Type | 0 = 없음 · 1 = IBR · 2 = ESS · 3 = 연료전지 · 4 = 발전기
ACDC IC Data | AC Control Mode | 0 = CQ · 1 = Droop · 2 = CV
ACDC IC Data | DC Control Mode | 0 = CP · 1 = Droop · 2 = CV
ACDC IC Data | Status | 0 = 끔 · 1 = 켬
MVDC LVDC Converter Data | Control Mode | 운전 방식. **끄기는 Status 열로** 한다
MVDC LVDC Converter Data | Status | 0 = 끔 · 1 = 켬
(전체) | 단위 | 전력 = MW · Mvar · MVA / 전압 = kV / 임피던스 = Ω 또는 pu
(전체) | 부하 시트 | 첫 열이 버스 번호, 그다음부터 시각 1·2·3… 이다

## Mode
Mode
0

## Base
S_base [MVA] | freq_base [Hz] | f_0 [pu] | freq_min [pu] | freq_max [pu] | Frequency Control Mode | freq_deadband [Hz]
100 | 60 | 1 | 0.95 | 1.05 | 0 | 0.036

## AC Bus Data
Bus | Gs [MW] | Bs [Mvar] | Z_p | I_p | P_p | Z_q | I_q | P_q | k_pw | k_qw | V0 [pu] | Va [deg] | V_base [kV] | V_min [pu] | V_max [pu] | Area | Shunt Ctrl Mode | Shunt Target [pu] | Shunt Bmin [Mvar] | Shunt Bmax [Mvar] | Shunt Step Size [Mvar]
3 | 0 | 4.69 | 0 | 0 | 1 | 0 | 0 | 1 | 0 | 0 | 1.016 | -21.7978 | 220 | 0.9 | 1.1 | 0
4 | 0 | 2.1 | 0 | 0 | 1 | 0 | 0 | 1 | 0 | 0 | 1.0258 | -7.0092 | 220 | 0.9 | 1.1 | 0
10 | 0 | 12.44 | 0 | 0 | 1 | 0 | 0 | 1 | 0 | 0 | 1.038 | -24.3117 | 220 | 0.9 | 1.1 | 0
15 | 0 | 12.84 | 0 | 0 | 1 | 0 | 0 | 1 | 0 | 0 | 1.0243 | -48.2866 | 220 | 0.9 | 1.1 | 0
21 | 0 | 30.71 | 0 | 0 | 1 | 0 | 0 | 1 | 0 | 0 | 1.0356 | -21.9866 | 220 | 0.9 | 1.1 | 0
22 | 0 | 0.85 | 0 | 0 | 1 | 0 | 0 | 1 | 0 | 0 | 1.0329 | -18.5118 | 220 | 0.9 | 1.1 | 0
26 | 0 | 110.54 | 0 | 0 | 1 | 0 | 0 | 1 | 0 | 0 | 1.0328 | -3.3035 | 380 | 0.9 | 1.1 | 0
29 | 0 | 27.65 | 0 | 0 | 1 | 0 | 0 | 1 | 0 | 0 | 0.99791 | -13.7428 | 380 | 0.9 | 1.1 | 0
32 | 0 | 0 | 0 | 0 | 1 | 0 | 0 | 1 | 0 | 0 | 1.0062 | -42.3618 | 220 | 0.9 | 1.1 | 0
33 | 0 | 0 | 0 | 0 | 1 | 0 | 0 | 1 | 0 | 0 | 1.0319 | -37.9465 | 220 | 0.9 | 1.1 | 0
38 | 0 | 13.3 | 0 | 0 | 1 | 0 | 0 | 1 | 0 | 0 | 1.0285 | 26.3203 | 220 | 0.9 | 1.1 | 0
39 | 0 | 0 | 0 | 0 | 1 | 0 | 0 | 1 | 0 | 0 | 1.0056 | -37.6563 | 150 | 0.9 | 1.1 | 0
42 | 0 | 26.89 | 0 | 0 | 1 | 0 | 0 | 1 | 0 | 0 | 1.0474 | -48.4805 | 380 | 0.9 | 1.1 | 0
44 | 0 | 7.27 | 0 | 0 | 1 | 0 | 0 | 1 | 0 | 0 | 1.0453 | -22.2092 | 220 | 0.9 | 1.1 | 0
51 | 0 | 0 | 0 | 0 | 1 | 0 | 0 | 1 | 0 | 0 | 1.012 | -47.439 | 220 | 0.9 | 1.1 | 0
52 | 0 | 20.51 | 0 | 0 | 1 | 0 | 0 | 1 | 0 | 0 | 1.0132 | 0.96378 | 150 | 0.9 | 1.1 | 0
53 | 0 | 7.14 | 0 | 0 | 1 | 0 | 0 | 1 | 0 | 0 | 1.0605 | -9.1057 | 220 | 0.9 | 1.1 | 0
58 | 0 | 2.31 | 0 | 0 | 1 | 0 | 0 | 1 | 0 | 0 | 0.99537 | -21.587 | 380 | 0.9 | 1.1 | 0
59 | 0 | 3.31 | 0 | 0 | 1 | 0 | 0 | 1 | 0 | 0 | 1.0316 | -23.7936 | 220 | 0.9 | 1.1 | 0
69 | 0 | 1.15 | 0 | 0 | 1 | 0 | 0 | 1 | 0 | 0 | 1.0118 | -0.30934 | 150 | 0.9 | 1.1 | 0
71 | 0 | 55.24 | 0 | 0 | 1 | 0 | 0 | 1 | 0 | 0 | 1.0378 | 3.198 | 150 | 0.9 | 1.1 | 0
72 | 0 | 5.75 | 0 | 0 | 1 | 0 | 0 | 1 | 0 | 0 | 1.0096 | -40.5517 | 220 | 0.9 | 1.1 | 0
75 | 0 | 1.17 | 0 | 0 | 1 | 0 | 0 | 1 | 0 | 0 | 1.0244 | -52.498 | 220 | 0.9 | 1.1 | 0
76 | 0 | 14.21 | 0 | 0 | 1 | 0 | 0 | 1 | 0 | 0 | 1.0285 | 26.3299 | 220 | 0.9 | 1.1 | 0
77 | 0 | 0.73 | 0 | 0 | 1 | 0 | 0 | 1 | 0 | 0 | 1.0131 | -48.8818 | 220 | 0.9 | 1.1 | 0
89 | 0.19911 | 4.5306 | 0 | 0 | 1 | 0 | 0 | 1 | 0 | 0 | 0.996 | -4.6011 | 380 | 0.9 | 1.1 | 0
90 | 0 | 3.95 | 0 | 0 | 1 | 0 | 0 | 1 | 0 | 0 | 1.0429 | -27.6296 | 220 | 0.9 | 1.1 | 0
91 | 0 | 0.02 | 0 | 0 | 1 | 0 | 0 | 1 | 0 | 0 | 1.0116 | 0.57752 | 150 | 0.9 | 1.1 | 0
96 | 0 | 3.49 | 0 | 0 | 1 | 0 | 0 | 1 | 0 | 0 | 1.0348 | -15.625 | 220 | 0.9 | 1.1 | 0
113 | 0 | 6.5327 | 0 | 0 | 1 | 0 | 0 | 1 | 0 | 0 | 1.0305 | -14.2604 | 380 | 0.9 | 1.1 | 0
115 | 0 | 4.21 | 0 | 0 | 1 | 0 | 0 | 1 | 0 | 0 | 1.0657 | -19.8104 | 220 | 0.9 | 1.1 | 0
118 | 0 | 13.1028 | 0 | 0 | 1 | 0 | 0 | 1 | 0 | 0 | 1.0219 | -11.3914 | 380 | 0.9 | 1.1 | 0
124 | 0 | 0 | 0 | 0 | 1 | 0 | 0 | 1 | 0 | 0 | 1.0793 | 8.3674 | 220 | 0.9 | 1.1 | 0
128 | 0 | 0.52 | 0 | 0 | 1 | 0 | 0 | 1 | 0 | 0 | 1.0201 | -16.0886 | 220 | 0.9 | 1.1 | 0
130 | 0.13537 | 47.7507 | 0 | 0 | 1 | 0 | 0 | 1 | 0 | 0 | 1.063 | -46.623 | 380 | 0.9 | 1.1 | 0
132 | 0 | 21.39 | 0 | 0 | 1 | 0 | 0 | 1 | 0 | 0 | 1.0678 | -43.2783 | 380 | 0.9 | 1.1 | 0
133 | 0 | 6.28 | 0 | 0 | 1 | 0 | 0 | 1 | 0 | 0 | 1.019 | 2.8235 | 150 | 0.9 | 1.1 | 0
138 | 0 | 29.9 | 0 | 0 | 1 | 0 | 0 | 1 | 0 | 0 | 1.0712 | -41.3385 | 380 | 0.9 | 1.1 | 0
139 | 0 | 33.47 | 0 | 0 | 1 | 0 | 0 | 1 | 0 | 0 | 1.003 | 17.5689 | 380 | 0.9 | 1.1 | 0
140 | 0 | 4.14 | 0 | 0 | 1 | 0 | 0 | 1 | 0 | 0 | 1.0292 | 17.8134 | 220 | 0.9 | 1.1 | 0
143 | 0 | 0 | 0 | 0 | 1 | 0 | 0 | 1 | 0 | 0 | 1.0138 | 4.4155 | 150 | 0.9 | 1.1 | 0
145 | 0 | 7.64 | 0 | 0 | 1 | 0 | 0 | 1 | 0 | 0 | 1.0422 | -8.8802 | 220 | 0.9 | 1.1 | 0
148 | 0 | 6.1 | 0 | 0 | 1 | 0 | 0 | 1 | 0 | 0 | 1.0417 | -7.9987 | 220 | 0.9 | 1.1 | 0
150 | 0 | 0 | 0 | 0 | 1 | 0 | 0 | 1 | 0 | 0 | 1.0621 | 2.5537 | 220 | 0.9 | 1.1 | 0
163 | 0 | 8.34 | 0 | 0 | 1 | 0 | 0 | 1 | 0 | 0 | 1.0425 | -10.6689 | 220 | 0.9 | 1.1 | 0
164 | 0 | 5.17 | 0 | 0 | 1 | 0 | 0 | 1 | 0 | 0 | 1.0159 | -0.66684 | 150 | 0.9 | 1.1 | 0
171 | 0 | 5.24 | 0 | 0 | 1 | 0 | 0 | 1 | 0 | 0 | 1.0638 | -25.1576 | 220 | 0.9 | 1.1 | 0
172 | 0 | 4.22 | 0 | 0 | 1 | 0 | 0 | 1 | 0 | 0 | 1.017 | -46.4437 | 220 | 0.9 | 1.1 | 0
174 | 0 | 9.91 | 0 | 0 | 1 | 0 | 0 | 1 | 0 | 0 | 1.0735 | -27.9872 | 220 | 0.9 | 1.1 | 0
177 | 0 | 16.46 | 0 | 0 | 1 | 0 | 0 | 1 | 0 | 0 | 0.97337 | -42.6936 | 220 | 0.9 | 1.1 | 0
179 | 0 | 0 | 0 | 0 | 1 | 0 | 0 | 1 | 0 | 0 | 1.0488 | -49.34 | 380 | 0.9 | 1.1 | 0
184 | 0 | 2.42 | 0 | 0 | 1 | 0 | 0 | 1 | 0 | 0 | 1.0437 | -11.958 | 220 | 0.9 | 1.1 | 0
188 | 0 | 3.3 | 0 | 0 | 1 | 0 | 0 | 1 | 0 | 0 | 1.0183 | -19.57 | 220 | 0.9 | 1.1 | 0
194 | 0 | 0 | 0 | 0 | 1 | 0 | 0 | 1 | 0 | 0 | 1.0296 | 13.7879 | 150 | 0.9 | 1.1 | 0
195 | 0 | 8.52 | 0 | 0 | 1 | 0 | 0 | 1 | 0 | 0 | 1.0532 | -8.796 | 220 | 0.9 | 1.1 | 0
196 | 0 | 12.48 | 0 | 0 | 1 | 0 | 0 | 1 | 0 | 0 | 1.0744 | -26.3486 | 220 | 0.9 | 1.1 | 0
198 | 0 | 1.44 | 0 | 0 | 1 | 0 | 0 | 1 | 0 | 0 | 1.0158 | -16.3344 | 220 | 0.9 | 1.1 | 0
199 | 0 | 1.34 | 0 | 0 | 1 | 0 | 0 | 1 | 0 | 0 | 1.0112 | 0.99887 | 150 | 0.9 | 1.1 | 0
201 | 0 | 0 | 0 | 0 | 1 | 0 | 0 | 1 | 0 | 0 | 1.0247 | -50.7224 | 220 | 0.9 | 1.1 | 0
205 | 0 | 1.29 | 0 | 0 | 1 | 0 | 0 | 1 | 0 | 0 | 1.0087 | 4.9962 | 150 | 0.9 | 1.1 | 0
207 | 0 | 1.34 | 0 | 0 | 1 | 0 | 0 | 1 | 0 | 0 | 1.0276 | -13.4625 | 220 | 0.9 | 1.1 | 0
211 | 0 | 1.9 | 0 | 0 | 1 | 0 | 0 | 1 | 0 | 0 | 1.0325 | 13.5965 | 110 | 0.9 | 1.1 | 0
216 | 0 | 2.21 | 0 | 0 | 1 | 0 | 0 | 1 | 0 | 0 | 1.0386 | -24.6346 | 220 | 0.9 | 1.1 | 0
217 | 0 | 7.36 | 0 | 0 | 1 | 0 | 0 | 1 | 0 | 0 | 1.0347 | -2.5585 | 220 | 0.9 | 1.1 | 0
218 | 0 | 2.23 | 0 | 0 | 1 | 0 | 0 | 1 | 0 | 0 | 1.0424 | -13.1324 | 220 | 0.9 | 1.1 | 0
221 | 0 | 0 | 0 | 0 | 1 | 0 | 0 | 1 | 0 | 0 | 0.99609 | -22.2192 | 380 | 0.9 | 1.1 | 0
225 | 0 | 1.15 | 0 | 0 | 1 | 0 | 0 | 1 | 0 | 0 | 1.0626 | -20.2015 | 220 | 0.9 | 1.1 | 0
228 | 0 | 0 | 0 | 0 | 1 | 0 | 0 | 1 | 0 | 0 | 1.0439 | -8.1434 | 150 | 0.9 | 1.1 | 0
230 | 0 | 7.87 | 0 | 0 | 1 | 0 | 0 | 1 | 0 | 0 | 1.007 | -46.3433 | 220 | 0.9 | 1.1 | 0
231 | 0 | 0 | 0 | 0 | 1 | 0 | 0 | 1 | 0 | 0 | 1.0198 | 23.1156 | 110 | 0.9 | 1.1 | 0
236 | 0 | 1.05 | 0 | 0 | 1 | 0 | 0 | 1 | 0 | 0 | 1.0289 | -53.5478 | 220 | 0.9 | 1.1 | 0
243 | 0 | 13.49 | 0 | 0 | 1 | 0 | 0 | 1 | 0 | 0 | 1.0171 | 17.7609 | 150 | 0.9 | 1.1 | 0
244 | 0 | 0.68 | 0 | 0 | 1 | 0 | 0 | 1 | 0 | 0 | 1.0185 | 6.9175 | 150 | 0.9 | 1.1 | 0
249 | 0 | 26.3 | 0 | 0 | 1 | 0 | 0 | 1 | 0 | 0 | 1.0054 | -42.3598 | 220 | 0.9 | 1.1 | 0
257 | 0 | 6.72 | 0 | 0 | 1 | 0 | 0 | 1 | 0 | 0 | 1.0341 | -45.5145 | 220 | 0.9 | 1.1 | 0
261 | 0 | 1.29 | 0 | 0 | 1 | 0 | 0 | 1 | 0 | 0 | 1.0569 | -45.1245 | 380 | 0.9 | 1.1 | 0
264 | 0 | 0.57 | 0 | 0 | 1 | 0 | 0 | 1 | 0 | 0 | 1.0151 | -46.406 | 220 | 0.9 | 1.1 | 0
266 | 0 | 140.96 | 0 | 0 | 1 | 0 | 0 | 1 | 0 | 0 | 1.0597 | -41.8806 | 380 | 0.9 | 1.1 | 0
267 | 0 | 3.33 | 0 | 0 | 1 | 0 | 0 | 1 | 0 | 0 | 1.0163 | -50.5497 | 220 | 0.9 | 1.1 | 0
268 | 0 | 0 | 0 | 0 | 1 | 0 | 0 | 1 | 0 | 0 | 1.0467 | 26.4814 | 220 | 0.9 | 1.1 | 0
271 | 0 | 0 | 0 | 0 | 1 | 0 | 0 | 1 | 0 | 0 | 1.04 | -9.6717 | 150 | 0.9 | 1.1 | 0
275 | 0 | 1.11 | 0 | 0 | 1 | 0 | 0 | 1 | 0 | 0 | 1.0126 | 2.3828 | 150 | 0.9 | 1.1 | 0
280 | 0 | 5.34 | 0 | 0 | 1 | 0 | 0 | 1 | 0 | 0 | 1.0331 | -11.1866 | 220 | 0.9 | 1.1 | 0
281 | 0 | 18.07 | 0 | 0 | 1 | 0 | 0 | 1 | 0 | 0 | 1.0351 | 14.0073 | 380 | 0.9 | 1.1 | 0
283 | 0 | 1.17 | 0 | 0 | 1 | 0 | 0 | 1 | 0 | 0 | 1.0363 | -12.1018 | 220 | 0.9 | 1.1 | 0
284 | 0 | 19.21 | 0 | 0 | 1 | 0 | 0 | 1 | 0 | 0 | 1.0239 | -48.338 | 220 | 0.9 | 1.1 | 0
292 | 0 | 0.7 | 0 | 0 | 1 | 0 | 0 | 1 | 0 | 0 | 1.0476 | -14.7563 | 220 | 0.9 | 1.1 | 0
297 | 0 | 1.45 | 0 | 0 | 1 | 0 | 0 | 1 | 0 | 0 | 1.0258 | 4.4989 | 150 | 0.9 | 1.1 | 0
299 | 0 | 0 | 0 | 0 | 1 | 0 | 0 | 1 | 0 | 0 | 1.0462 | -45.8322 | 380 | 0.9 | 1.1 | 0
304 | 0 | 0.21 | 0 | 0 | 1 | 0 | 0 | 1 | 0 | 0 | 0.99443 | -53.7249 | 150 | 0.9 | 1.1 | 0
305 | 0 | 0.63 | 0 | 0 | 1 | 0 | 0 | 1 | 0 | 0 | 1.0661 | -32.4948 | 220 | 0.9 | 1.1 | 0
306 | 0 | 4.76 | 0 | 0 | 1 | 0 | 0 | 1 | 0 | 0 | 1.0298 | -18.8458 | 220 | 0.9 | 1.1 | 0
311 | 0 | 1.31 | 0 | 0 | 1 | 0 | 0 | 1 | 0 | 0 | 1.0032 | -2.0033 | 150 | 0.9 | 1.1 | 0
312 | 0 | 0.43 | 0 | 0 | 1 | 0 | 0 | 1 | 0 | 0 | 1.0549 | 11.6724 | 110 | 0.9 | 1.1 | 0
314 | 0 | 10.6 | 0 | 0 | 1 | 0 | 0 | 1 | 0 | 0 | 1.0007 | -16.0686 | 220 | 0.9 | 1.1 | 0
315 | 0 | 2.13 | 0 | 0 | 1 | 0 | 0 | 1 | 0 | 0 | 1.0269 | -35.8877 | 220 | 0.9 | 1.1 | 0
317 | 0.045946 | -1.822 | 0 | 0 | 1 | 0 | 0 | 1 | 0 | 0 | 1.0177 | 6.3943 | 380 | 0.9 | 1.1 | 0
322 | 0 | 3.63 | 0 | 0 | 1 | 0 | 0 | 1 | 0 | 0 | 0.96393 | -44.2218 | 220 | 0.9 | 1.1 | 0
326 | 0 | 0 | 0 | 0 | 1 | 0 | 0 | 1 | 0 | 0 | 1.0468 | 26.5282 | 220 | 0.9 | 1.1 | 0
333 | 0 | 6.85 | 0 | 0 | 1 | 0 | 0 | 1 | 0 | 0 | 1.0128 | -42.2258 | 220 | 0.9 | 1.1 | 0
338 | 0 | 0 | 0 | 0 | 1 | 0 | 0 | 1 | 0 | 0 | 1.0496 | -6.1444 | 220 | 0.9 | 1.1 | 0
344 | 0 | 27.73 | 0 | 0 | 1 | 0 | 0 | 1 | 0 | 0 | 1.0225 | -1.3884 | 150 | 0.9 | 1.1 | 0
346 | 0 | 0.71 | 0 | 0 | 1 | 0 | 0 | 1 | 0 | 0 | 1.0394 | -21.3337 | 220 | 0.9 | 1.1 | 0
349 | 0 | 15.15 | 0 | 0 | 1 | 0 | 0 | 1 | 0 | 0 | 1.0473 | 9.0791 | 150 | 0.9 | 1.1 | 0
350 | 0 | 5.62 | 0 | 0 | 1 | 0 | 0 | 1 | 0 | 0 | 1.043 | -24.3244 | 220 | 0.9 | 1.1 | 0
351 | 0 | 0 | 0 | 0 | 1 | 0 | 0 | 1 | 0 | 0 | 1.0281 | 18.5408 | 220 | 0.9 | 1.1 | 0
352 | 0 | 0 | 0 | 0 | 1 | 0 | 0 | 1 | 0 | 0 | 1.0547 | 0.24783 | 380 | 0.9 | 1.1 | 0
360 | 0 | 3.65 | 0 | 0 | 1 | 0 | 0 | 1 | 0 | 0 | 1.0476 | 11.3841 | 110 | 0.9 | 1.1 | 0
367 | 0 | 4.85 | 0 | 0 | 1 | 0 | 0 | 1 | 0 | 0 | 1.0713 | -23.6261 | 220 | 0.9 | 1.1 | 0
369 | 0 | 3.78 | 0 | 0 | 1 | 0 | 0 | 1 | 0 | 0 | 1.0451 | 13.5939 | 220 | 0.9 | 1.1 | 0
370 | 0 | 0.49 | 0 | 0 | 1 | 0 | 0 | 1 | 0 | 0 | 1.0005 | -2.1948 | 150 | 0.9 | 1.1 | 0
377 | 0 | 0 | 0 | 0 | 1 | 0 | 0 | 1 | 0 | 0 | 1.0216 | 11.131 | 150 | 0.9 | 1.1 | 0
380 | 0 | 7.25 | 0 | 0 | 1 | 0 | 0 | 1 | 0 | 0 | 1.0043 | -32.706 | 220 | 0.9 | 1.1 | 0
385 | 0 | 105.84 | 0 | 0 | 1 | 0 | 0 | 1 | 0 | 0 | 1.045 | -49.1517 | 380 | 0.9 | 1.1 | 0
387 | 0 | 0 | 0 | 0 | 1 | 0 | 0 | 1 | 0 | 0 | 1.0405 | 6.6055 | 150 | 0.9 | 1.1 | 0
389 | 0 | 0 | 0 | 0 | 1 | 0 | 0 | 1 | 0 | 0 | 1.0209 | -40.6459 | 150 | 0.9 | 1.1 | 0
392 | 0 | 0.75 | 0 | 0 | 1 | 0 | 0 | 1 | 0 | 0 | 1.0056 | -0.51504 | 150 | 0.9 | 1.1 | 0
395 | 0 | 7.85 | 0 | 0 | 1 | 0 | 0 | 1 | 0 | 0 | 1.0342 | 15.2822 | 380 | 0.9 | 1.1 | 0
401 | 0 | 3.08 | 0 | 0 | 1 | 0 | 0 | 1 | 0 | 0 | 1.0282 | -14.3232 | 220 | 0.9 | 1.1 | 0
408 | 0 | 0.04 | 0 | 0 | 1 | 0 | 0 | 1 | 0 | 0 | 1.0415 | -11.5628 | 220 | 0.9 | 1.1 | 0
410 | 0 | 6.44 | 0 | 0 | 1 | 0 | 0 | 1 | 0 | 0 | 1.0354 | -26.6318 | 220 | 0.9 | 1.1 | 0
413 | 0 | 0 | 0 | 0 | 1 | 0 | 0 | 1 | 0 | 0 | 1.0522 | -6.6296 | 220 | 0.9 | 1.1 | 0
415 | 0 | 11.39 | 0 | 0 | 1 | 0 | 0 | 1 | 0 | 0 | 1.0294 | -51.5485 | 220 | 0.9 | 1.1 | 0
416 | 0 | 6.96 | 0 | 0 | 1 | 0 | 0 | 1 | 0 | 0 | 1.0418 | -6.7133 | 220 | 0.9 | 1.1 | 0
420 | 0 | 0 | 0 | 0 | 1 | 0 | 0 | 1 | 0 | 0 | 1.0498 | 18.5684 | 380 | 0.9 | 1.1 | 0
425 | 0 | 2.72 | 0 | 0 | 1 | 0 | 0 | 1 | 0 | 0 | 1.0087 | 6.8777 | 380 | 0.9 | 1.1 | 0
426 | 0 | 3.25 | 0 | 0 | 1 | 0 | 0 | 1 | 0 | 0 | 1.0406 | -18.404 | 220 | 0.9 | 1.1 | 0
427 | 0 | 1.24 | 0 | 0 | 1 | 0 | 0 | 1 | 0 | 0 | 1.0779 | -35.4471 | 380 | 0.9 | 1.1 | 0
429 | 0 | 4.95 | 0 | 0 | 1 | 0 | 0 | 1 | 0 | 0 | 1.018 | -45.1663 | 220 | 0.9 | 1.1 | 0
432 | 0 | 68.5177 | 0 | 0 | 1 | 0 | 0 | 1 | 0 | 0 | 1.0462 | 2.4182 | 380 | 0.9 | 1.1 | 0
440 | 0 | 0 | 0 | 0 | 1 | 0 | 0 | 1 | 0 | 0 | 1.0294 | -36.0736 | 220 | 0.9 | 1.1 | 0
441 | 0.19977 | 27.8885 | 0 | 0 | 1 | 0 | 0 | 1 | 0 | 0 | 1.0372 | -51.7062 | 380 | 0.9 | 1.1 | 0
442 | 0 | 0 | 0 | 0 | 1 | 0 | 0 | 1 | 0 | 0 | 1.0137 | -46.0104 | 220 | 0.9 | 1.1 | 0
444 | 0 | 2.45 | 0 | 0 | 1 | 0 | 0 | 1 | 0 | 0 | 1.0372 | -12.2083 | 220 | 0.9 | 1.1 | 0
445 | 0 | 8.1 | 0 | 0 | 1 | 0 | 0 | 1 | 0 | 0 | 1.0223 | -44.379 | 220 | 0.9 | 1.1 | 0
449 | 0 | 29.42 | 0 | 0 | 1 | 0 | 0 | 1 | 0 | 0 | 1.0212 | -8.5052 | 380 | 0.9 | 1.1 | 0
453 | 0 | 0 | 0 | 0 | 1 | 0 | 0 | 1 | 0 | 0 | 1.0211 | -7.8226 | 380 | 0.9 | 1.1 | 0
455 | 0 | 13.24 | 0 | 0 | 1 | 0 | 0 | 1 | 0 | 0 | 1.0435 | -30.6481 | 220 | 0.9 | 1.1 | 0
472 | 0 | 64.01 | 0 | 0 | 1 | 0 | 0 | 1 | 0 | 0 | 1.0499 | 7.8886 | 150 | 0.9 | 1.1 | 0
473 | 0 | 14.34 | 0 | 0 | 1 | 0 | 0 | 1 | 0 | 0 | 1.0278 | -45.6582 | 220 | 0.9 | 1.1 | 0
477 | 0 | 70.37 | 0 | 0 | 1 | 0 | 0 | 1 | 0 | 0 | 1.0495 | -41.7021 | 380 | 0.9 | 1.1 | 0
481 | 0 | 17.44 | 0 | 0 | 1 | 0 | 0 | 1 | 0 | 0 | 1.0242 | -47.8364 | 220 | 0.9 | 1.1 | 0
483 | 0 | 3.43 | 0 | 0 | 1 | 0 | 0 | 1 | 0 | 0 | 1.023 | -49.3516 | 220 | 0.9 | 1.1 | 0
486 | 0 | 0.44 | 0 | 0 | 1 | 0 | 0 | 1 | 0 | 0 | 1.0146 | 4.9668 | 150 | 0.9 | 1.1 | 0
489 | 0 | 0 | 0 | 0 | 1 | 0 | 0 | 1 | 0 | 0 | 1.0128 | -47.2131 | 220 | 0.9 | 1.1 | 0
490 | 0 | 2.77 | 0 | 0 | 1 | 0 | 0 | 1 | 0 | 0 | 1.0363 | -23.0438 | 220 | 0.9 | 1.1 | 0
496 | 0 | 10.04 | 0 | 0 | 1 | 0 | 0 | 1 | 0 | 0 | 1.0185 | 11.2596 | 150 | 0.9 | 1.1 | 0
500 | 0 | 7.66 | 0 | 0 | 1 | 0 | 0 | 1 | 0 | 0 | 1.038 | -15.0684 | 220 | 0.9 | 1.1 | 0
502 | 0 | 1.96 | 0 | 0 | 1 | 0 | 0 | 1 | 0 | 0 | 1.044 | -6.6896 | 220 | 0.9 | 1.1 | 0
506 | 0 | 0.4 | 0 | 0 | 1 | 0 | 0 | 1 | 0 | 0 | 1.0629 | -9.076 | 380 | 0.9 | 1.1 | 0
509 | 0 | 17.6 | 0 | 0 | 1 | 0 | 0 | 1 | 0 | 0 | 1.0154 | -60.2589 | 220 | 0.9 | 1.1 | 0
513 | 0 | 1.61 | 0 | 0 | 1 | 0 | 0 | 1 | 0 | 0 | 1.0389 | -7.4557 | 220 | 0.9 | 1.1 | 0
516 | 0 | 0 | 0 | 0 | 1 | 0 | 0 | 1 | 0 | 0 | 1.0748 | -33.5155 | 220 | 0.9 | 1.1 | 0
519 | 0 | 8.77 | 0 | 0 | 1 | 0 | 0 | 1 | 0 | 0 | 1.0267 | -49.8491 | 220 | 0.9 | 1.1 | 0
520 | 0 | 2.57 | 0 | 0 | 1 | 0 | 0 | 1 | 0 | 0 | 1.0489 | -27.2132 | 220 | 0.9 | 1.1 | 0
523 | 0 | 26.2 | 0 | 0 | 1 | 0 | 0 | 1 | 0 | 0 | 1.0433 | 7.2313 | 150 | 0.9 | 1.1 | 0
527 | 0 | 0.7 | 0 | 0 | 1 | 0 | 0 | 1 | 0 | 0 | 1.0144 | -46.2358 | 220 | 0.9 | 1.1 | 0
536 | 0.079073 | 36.0473 | 0 | 0 | 1 | 0 | 0 | 1 | 0 | 0 | 1.0596 | -47.9714 | 380 | 0.9 | 1.1 | 0
539 | 0 | 14.91 | 0 | 0 | 1 | 0 | 0 | 1 | 0 | 0 | 1.0132 | 3.7625 | 150 | 0.9 | 1.1 | 0
544 | 0 | 18.83 | 0 | 0 | 1 | 0 | 0 | 1 | 0 | 0 | 1.0391 | -51.4416 | 380 | 0.9 | 1.1 | 0
548 | 0 | 0.45 | 0 | 0 | 1 | 0 | 0 | 1 | 0 | 0 | 1.0333 | 16.1424 | 110 | 0.9 | 1.1 | 0
549 | 0 | 5.15 | 0 | 0 | 1 | 0 | 0 | 1 | 0 | 0 | 1.0708 | -10.9974 | 220 | 0.9 | 1.1 | 0
550 | 0 | 10 | 0 | 0 | 1 | 0 | 0 | 1 | 0 | 0 | 1.04 | -45.1922 | 220 | 0.9 | 1.1 | 0
552 | 0 | 2.42 | 0 | 0 | 1 | 0 | 0 | 1 | 0 | 0 | 0.96925 | -42.9201 | 150 | 0.9 | 1.1 | 0
554 | 0 | 1.97 | 0 | 0 | 1 | 0 | 0 | 1 | 0 | 0 | 1.0218 | -20.8314 | 220 | 0.9 | 1.1 | 0
556 | 0 | 1.17 | 0 | 0 | 1 | 0 | 0 | 1 | 0 | 0 | 1.0368 | -22.792 | 220 | 0.9 | 1.1 | 0
558 | 0 | 0 | 0 | 0 | 1 | 0 | 0 | 1 | 0 | 0 | 1.0172 | 17.7609 | 150 | 0.9 | 1.1 | 0
559 | 0 | 0 | 0 | 0 | 1 | 0 | 0 | 1 | 0 | 0 | 1.0352 | 5.4662 | 150 | 0.9 | 1.1 | 0
561 | 0 | 0.32 | 0 | 0 | 1 | 0 | 0 | 1 | 0 | 0 | 1.0519 | -11.0662 | 220 | 0.9 | 1.1 | 0
564 | 0 | 0 | 0 | 0 | 1 | 0 | 0 | 1 | 0 | 0 | 1.0697 | -47.1629 | 220 | 0.9 | 1.1 | 0
575 | 0 | 0.67 | 0 | 0 | 1 | 0 | 0 | 1 | 0 | 0 | 1.0451 | -11.1708 | 220 | 0.9 | 1.1 | 0
577 | 0 | 0 | 0 | 0 | 1 | 0 | 0 | 1 | 0 | 0 | 1.0459 | 26.398 | 220 | 0.9 | 1.1 | 0
579 | 0 | 16.52 | 0 | 0 | 1 | 0 | 0 | 1 | 0 | 0 | 1.0213 | -51.6823 | 380 | 0.9 | 1.1 | 0
583 | 0 | 0 | 0 | 0 | 1 | 0 | 0 | 1 | 0 | 0 | 1.0434 | -15.5955 | 220 | 0.9 | 1.1 | 0
585 | 0 | 4.26 | 0 | 0 | 1 | 0 | 0 | 1 | 0 | 0 | 1.0325 | 3.8575 | 150 | 0.9 | 1.1 | 0
593 | 0 | 29.2 | 0 | 0 | 1 | 0 | 0 | 1 | 0 | 0 | 1.0546 | 12.7818 | 380 | 0.9 | 1.1 | 0
594 | 0 | 5.75 | 0 | 0 | 1 | 0 | 0 | 1 | 0 | 0 | 1.0383 | -8.8834 | 220 | 0.9 | 1.1 | 0
595 | 0 | 7.59 | 0 | 0 | 1 | 0 | 0 | 1 | 0 | 0 | 1.0287 | -49.9108 | 220 | 0.9 | 1.1 | 0
597 | 0 | 64.15 | 0 | 0 | 1 | 0 | 0 | 1 | 0 | 0 | 1.0591 | -47.5395 | 380 | 0.9 | 1.1 | 0
601 | 0 | 5.71 | 0 | 0 | 1 | 0 | 0 | 1 | 0 | 0 | 1.0411 | -14.4139 | 220 | 0.9 | 1.1 | 0
602 | 0 | 3.15 | 0 | 0 | 1 | 0 | 0 | 1 | 0 | 0 | 1.0238 | -46.8463 | 220 | 0.9 | 1.1 | 0
604 | 0 | 24.54 | 0 | 0 | 1 | 0 | 0 | 1 | 0 | 0 | 0.9968 | -12.9545 | 380 | 0.9 | 1.1 | 0
608 | 0 | 4.77 | 0 | 0 | 1 | 0 | 0 | 1 | 0 | 0 | 1.0678 | -32.6733 | 220 | 0.9 | 1.1 | 0
609 | 0 | 5.67 | 0 | 0 | 1 | 0 | 0 | 1 | 0 | 0 | 1.0226 | -14.8054 | 220 | 0.9 | 1.1 | 0
610 | 0 | 0.91 | 0 | 0 | 1 | 0 | 0 | 1 | 0 | 0 | 0.99024 | -55.4206 | 150 | 0.9 | 1.1 | 0
615 | 0 | 0 | 0 | 0 | 1 | 0 | 0 | 1 | 0 | 0 | 1.0661 | -10.7078 | 220 | 0.9 | 1.1 | 0
616 | 0 | 0 | 0 | 0 | 1 | 0 | 0 | 1 | 0 | 0 | 1.0493 | -12.9963 | 220 | 0.9 | 1.1 | 0
618 | 0 | 0 | 0 | 0 | 1 | 0 | 0 | 1 | 0 | 0 | 1.0282 | -48.6267 | 380 | 0.9 | 1.1 | 0
619 | 0 | 2.96 | 0 | 0 | 1 | 0 | 0 | 1 | 0 | 0 | 1.0452 | -25.2961 | 220 | 0.9 | 1.1 | 0
621 | 0 | 7.38 | 0 | 0 | 1 | 0 | 0 | 1 | 0 | 0 | 1.0195 | -51.3723 | 220 | 0.9 | 1.1 | 0
628 | 0 | 0 | 0 | 0 | 1 | 0 | 0 | 1 | 0 | 0 | 0.98494 | -34.5393 | 220 | 0.9 | 1.1 | 0
639 | 0 | 0 | 0 | 0 | 1 | 0 | 0 | 1 | 0 | 0 | 1.0462 | -30.2139 | 220 | 0.9 | 1.1 | 0
641 | 0 | 0.74 | 0 | 0 | 1 | 0 | 0 | 1 | 0 | 0 | 1.0383 | -13.8868 | 220 | 0.9 | 1.1 | 0
642 | 0 | 0 | 0 | 0 | 1 | 0 | 0 | 1 | 0 | 0 | 1.0368 | -50.0929 | 380 | 0.9 | 1.1 | 0
643 | 0 | 0.6 | 0 | 0 | 1 | 0 | 0 | 1 | 0 | 0 | 1.007 | -1.7331 | 150 | 0.9 | 1.1 | 0
649 | 0 | 5.2 | 0 | 0 | 1 | 0 | 0 | 1 | 0 | 0 | 1.0251 | -48.1493 | 220 | 0.9 | 1.1 | 0
650 | 0 | 1.71 | 0 | 0 | 1 | 0 | 0 | 1 | 0 | 0 | 1.0206 | 12.4048 | 110 | 0.9 | 1.1 | 0
656 | 0 | 0 | 0 | 0 | 1 | 0 | 0 | 1 | 0 | 0 | 1.028 | 18.5425 | 220 | 0.9 | 1.1 | 0
658 | 0 | 5.87 | 0 | 0 | 1 | 0 | 0 | 1 | 0 | 0 | 1.0334 | -17.4515 | 220 | 0.9 | 1.1 | 0
659 | 0.17451 | 73.9771 | 0 | 0 | 1 | 0 | 0 | 1 | 0 | 0 | 1.0171 | 6.3454 | 380 | 0.9 | 1.1 | 0
661 | 0 | 0.6 | 0 | 0 | 1 | 0 | 0 | 1 | 0 | 0 | 1.0324 | 2.5359 | 380 | 0.9 | 1.1 | 0
662 | 0 | 4.14 | 0 | 0 | 1 | 0 | 0 | 1 | 0 | 0 | 1.0242 | 11.9265 | 380 | 0.9 | 1.1 | 0
666 | 0 | 150.93 | 0 | 0 | 1 | 0 | 0 | 1 | 0 | 0 | 1.0268 | -5.3763 | 380 | 0.9 | 1.1 | 0
676 | 0 | 1.91 | 0 | 0 | 1 | 0 | 0 | 1 | 0 | 0 | 1.0144 | 5.8165 | 150 | 0.9 | 1.1 | 0
678 | 0 | 0.09 | 0 | 0 | 1 | 0 | 0 | 1 | 0 | 0 | 0.99248 | -18.4175 | 220 | 0.9 | 1.1 | 0
682 | 0 | 0 | 0 | 0 | 1 | 0 | 0 | 1 | 0 | 0 | 1.0653 | -10.0659 | 220 | 0.9 | 1.1 | 0
686 | 0 | 0 | 0 | 0 | 1 | 0 | 0 | 1 | 0 | 0 | 1.0181 | -46.3443 | 220 | 0.9 | 1.1 | 0
687 | 0 | 5.6 | 0 | 0 | 1 | 0 | 0 | 1 | 0 | 0 | 1.0611 | -4.1098 | 220 | 0.9 | 1.1 | 0
693 | 0 | 93.75 | 0 | 0 | 1 | 0 | 0 | 1 | 0 | 0 | 1.061 | -39.9036 | 380 | 0.9 | 1.1 | 0
695 | 0 | 0.08 | 0 | 0 | 1 | 0 | 0 | 1 | 0 | 0 | 1.0015 | -37.7512 | 220 | 0.9 | 1.1 | 0
698 | 0 | 0 | 0 | 0 | 1 | 0 | 0 | 1 | 0 | 0 | 1.0015 | -29.3409 | 220 | 0.9 | 1.1 | 0
699 | 0 | 6.58 | 0 | 0 | 1 | 0 | 0 | 1 | 0 | 0 | 1.0159 | -52.533 | 220 | 0.9 | 1.1 | 0
702 | 0 | 0.48 | 0 | 0 | 1 | 0 | 0 | 1 | 0 | 0 | 1.0072 | -35.1925 | 150 | 0.9 | 1.1 | 0
706 | 0 | 5.66 | 0 | 0 | 1 | 0 | 0 | 1 | 0 | 0 | 1.0138 | -43.8107 | 220 | 0.9 | 1.1 | 0
707 | 0 | 5.36 | 0 | 0 | 1 | 0 | 0 | 1 | 0 | 0 | 1.052 | -25.6535 | 220 | 0.9 | 1.1 | 0
709 | 0 | 0 | 0 | 0 | 1 | 0 | 0 | 1 | 0 | 0 | 1.0721 | -41.8385 | 380 | 0.9 | 1.1 | 0
710 | 0 | 3.97 | 0 | 0 | 1 | 0 | 0 | 1 | 0 | 0 | 1.0507 | -44.8105 | 220 | 0.9 | 1.1 | 0
712 | 0 | 1.88 | 0 | 0 | 1 | 0 | 0 | 1 | 0 | 0 | 1.0098 | 1.2558 | 150 | 0.9 | 1.1 | 0
718 | 0 | 5.31 | 0 | 0 | 1 | 0 | 0 | 1 | 0 | 0 | 1.0325 | -24.9984 | 220 | 0.9 | 1.1 | 0
720 | 0 | 23.5541 | 0 | 0 | 1 | 0 | 0 | 1 | 0 | 0 | 0.977 | -26.946 | 380 | 0.9 | 1.1 | 0
722 | 0 | 0.78 | 0 | 0 | 1 | 0 | 0 | 1 | 0 | 0 | 1.0111 | 0.45905 | 150 | 0.9 | 1.1 | 0
726 | 0 | 0.53 | 0 | 0 | 1 | 0 | 0 | 1 | 0 | 0 | 1.0518 | -4.9685 | 220 | 0.9 | 1.1 | 0
731 | 0 | 61.48 | 0 | 0 | 1 | 0 | 0 | 1 | 0 | 0 | 1.0465 | -49.5704 | 380 | 0.9 | 1.1 | 0
733 | 0 | 8.41 | 0 | 0 | 1 | 0 | 0 | 1 | 0 | 0 | 1.0046 | 6.6813 | 110 | 0.9 | 1.1 | 0
739 | 0 | 0 | 0 | 0 | 1 | 0 | 0 | 1 | 0 | 0 | 1.0406 | -42.1664 | 380 | 0.9 | 1.1 | 0
742 | 0 | 2.83 | 0 | 0 | 1 | 0 | 0 | 1 | 0 | 0 | 1.0613 | -4.1113 | 220 | 0.9 | 1.1 | 0
747 | 0 | 3.03 | 0 | 0 | 1 | 0 | 0 | 1 | 0 | 0 | 1.0735 | -26.4093 | 220 | 0.9 | 1.1 | 0
749 | 0 | 0 | 0 | 0 | 1 | 0 | 0 | 1 | 0 | 0 | 1.0548 | -29.0258 | 220 | 0.9 | 1.1 | 0
750 | 0 | 18.63 | 0 | 0 | 1 | 0 | 0 | 1 | 0 | 0 | 1.0403 | -24.4886 | 220 | 0.9 | 1.1 | 0
751 | 0 | 0 | 0 | 0 | 1 | 0 | 0 | 1 | 0 | 0 | 1.0236 | -43.5421 | 220 | 0.9 | 1.1 | 0
754 | 0 | 58.29 | 0 | 0 | 1 | 0 | 0 | 1 | 0 | 0 | 1.0494 | -44.6404 | 380 | 0.9 | 1.1 | 0
757 | 0 | 0 | 0 | 0 | 1 | 0 | 0 | 1 | 0 | 0 | 1.0166 | -13.7791 | 380 | 0.9 | 1.1 | 0
766 | 0 | 7.85 | 0 | 0 | 1 | 0 | 0 | 1 | 0 | 0 | 1.0433 | -19.9711 | 220 | 0.9 | 1.1 | 0
769 | 0 | 6.12 | 0 | 0 | 1 | 0 | 0 | 1 | 0 | 0 | 1.0274 | -10.8907 | 220 | 0.9 | 1.1 | 0
772 | 0 | 5.55 | 0 | 0 | 1 | 0 | 0 | 1 | 0 | 0 | 1.0316 | -14.1891 | 220 | 0.9 | 1.1 | 0
775 | 0 | 0 | 0 | 0 | 1 | 0 | 0 | 1 | 0 | 0 | 1.0499 | 7.8966 | 150 | 0.9 | 1.1 | 0
776 | 0 | 0 | 0 | 0 | 1 | 0 | 0 | 1 | 0 | 0 | 1.029 | -13.2971 | 220 | 0.9 | 1.1 | 0
778 | 0 | 0 | 0 | 0 | 1 | 0 | 0 | 1 | 0 | 0 | 1.051 | -6.6638 | 220 | 0.9 | 1.1 | 0
780 | 0 | 0 | 0 | 0 | 1 | 0 | 0 | 1 | 0 | 0 | 1.0061 | -44.4606 | 220 | 0.9 | 1.1 | 0
784 | 0 | 0 | 0 | 0 | 1 | 0 | 0 | 1 | 0 | 0 | 1.0267 | 4.5664 | 150 | 0.9 | 1.1 | 0
785 | 0 | 4.03 | 0 | 0 | 1 | 0 | 0 | 1 | 0 | 0 | 1.033 | -33.3961 | 220 | 0.9 | 1.1 | 0
789 | 0 | 6.63 | 0 | 0 | 1 | 0 | 0 | 1 | 0 | 0 | 1.048 | -5.9316 | 220 | 0.9 | 1.1 | 0
790 | 0 | 0.42 | 0 | 0 | 1 | 0 | 0 | 1 | 0 | 0 | 1.0566 | 12.5022 | 110 | 0.9 | 1.1 | 0
792 | 0 | 0 | 0 | 0 | 1 | 0 | 0 | 1 | 0 | 0 | 1.0049 | -2.7454 | 150 | 0.9 | 1.1 | 0
795 | 0 | 0 | 0 | 0 | 1 | 0 | 0 | 1 | 0 | 0 | 1.0396 | -15.4183 | 220 | 0.9 | 1.1 | 0
797 | 0 | 16.15 | 0 | 0 | 1 | 0 | 0 | 1 | 0 | 0 | 1.0198 | -39.4376 | 220 | 0.9 | 1.1 | 0
800 | 0 | 0.11 | 0 | 0 | 1 | 0 | 0 | 1 | 0 | 0 | 1.0359 | -12.1357 | 220 | 0.9 | 1.1 | 0
803 | 0 | 0 | 0 | 0 | 1 | 0 | 0 | 1 | 0 | 0 | 1.044 | -24.8943 | 220 | 0.9 | 1.1 | 0
804 | 0 | 7.26 | 0 | 0 | 1 | 0 | 0 | 1 | 0 | 0 | 1.0581 | -7.5417 | 220 | 0.9 | 1.1 | 0
805 | 0 | 15.4 | 0 | 0 | 1 | 0 | 0 | 1 | 0 | 0 | 1.0532 | -11.1332 | 220 | 0.9 | 1.1 | 0
806 | 0 | 32.02 | 0 | 0 | 1 | 0 | 0 | 1 | 0 | 0 | 0.99962 | 7.2843 | 380 | 0.9 | 1.1 | 0
807 | 0 | 0 | 0 | 0 | 1 | 0 | 0 | 1 | 0 | 0 | 1.057 | -37.9298 | 380 | 0.9 | 1.1 | 0
808 | 0 | 7.01 | 0 | 0 | 1 | 0 | 0 | 1 | 0 | 0 | 1.0229 | -49.7911 | 220 | 0.9 | 1.1 | 0
809 | 0 | 58.0887 | 0 | 0 | 1 | 0 | 0 | 1 | 0 | 0 | 1.031 | -0.13076 | 380 | 0.9 | 1.1 | 0
814 | 0 | 12.86 | 0 | 0 | 1 | 0 | 0 | 1 | 0 | 0 | 1.024 | -50.1407 | 380 | 0.9 | 1.1 | 0
819 | 0 | 0.22 | 0 | 0 | 1 | 0 | 0 | 1 | 0 | 0 | 1.0533 | -0.71434 | 220 | 0.9 | 1.1 | 0
823 | 0 | 0 | 0 | 0 | 1 | 0 | 0 | 1 | 0 | 0 | 1.0443 | -2.2535 | 380 | 0.9 | 1.1 | 0
838 | 0 | 101.04 | 0 | 0 | 1 | 0 | 0 | 1 | 0 | 0 | 1.0319 | 4.1982 | 150 | 0.9 | 1.1 | 0
839 | 0 | 8.1751 | 0 | 0 | 1 | 0 | 0 | 1 | 0 | 0 | 1.0277 | -1.4438 | 380 | 0.9 | 1.1 | 0
849 | 0 | 0 | 0 | 0 | 1 | 0 | 0 | 1 | 0 | 0 | 1.0414 | -41.3918 | 380 | 0.9 | 1.1 | 0
851 | 0 | 0 | 0 | 0 | 1 | 0 | 0 | 1 | 0 | 0 | 1.0063 | -17.2092 | 220 | 0.9 | 1.1 | 0
854 | 0 | 8.86 | 0 | 0 | 1 | 0 | 0 | 1 | 0 | 0 | 1.0291 | -53.6988 | 220 | 0.9 | 1.1 | 0
858 | 0 | 0 | 0 | 0 | 1 | 0 | 0 | 1 | 0 | 0 | 1.0353 | 1.0385 | 380 | 0.9 | 1.1 | 0
869 | 0 | 6.51 | 0 | 0 | 1 | 0 | 0 | 1 | 0 | 0 | 1.0245 | -46.4528 | 220 | 0.9 | 1.1 | 0
870 | 0 | 11.95 | 0 | 0 | 1 | 0 | 0 | 1 | 0 | 0 | 1.04 | -24.6461 | 220 | 0.9 | 1.1 | 0
871 | 0 | 3.72 | 0 | 0 | 1 | 0 | 0 | 1 | 0 | 0 | 1.0534 | -12.0066 | 220 | 0.9 | 1.1 | 0
878 | 0 | 25.28 | 0 | 0 | 1 | 0 | 0 | 1 | 0 | 0 | 1.0323 | 10.3477 | 150 | 0.9 | 1.1 | 0
883 | 0 | 6.65 | 0 | 0 | 1 | 0 | 0 | 1 | 0 | 0 | 1.0192 | -10.0995 | 220 | 0.9 | 1.1 | 0
891 | 0 | 0 | 0 | 0 | 1 | 0 | 0 | 1 | 0 | 0 | 1.0632 | -18.9953 | 380 | 0.9 | 1.1 | 0
892 | 0 | 9.1 | 0 | 0 | 1 | 0 | 0 | 1 | 0 | 0 | 1.0684 | -35.0588 | 220 | 0.9 | 1.1 | 0
898 | 0 | 0.77 | 0 | 0 | 1 | 0 | 0 | 1 | 0 | 0 | 1.0174 | 13.7784 | 110 | 0.9 | 1.1 | 0
900 | 0 | 0.15 | 0 | 0 | 1 | 0 | 0 | 1 | 0 | 0 | 1.0458 | -15.4595 | 220 | 0.9 | 1.1 | 0
903 | 0 | 1.36 | 0 | 0 | 1 | 0 | 0 | 1 | 0 | 0 | 1.0735 | -26.4345 | 220 | 0.9 | 1.1 | 0
905 | 0 | 7.5341 | 0 | 0 | 1 | 0 | 0 | 1 | 0 | 0 | 1.0342 | -15.0964 | 380 | 0.9 | 1.1 | 0
907 | 0 | 0.05 | 0 | 0 | 1 | 0 | 0 | 1 | 0 | 0 | 1.0425 | -9.7441 | 220 | 0.9 | 1.1 | 0
908 | 0 | 0.21 | 0 | 0 | 1 | 0 | 0 | 1 | 0 | 0 | 1.0625 | -7.9604 | 220 | 0.9 | 1.1 | 0
913 | 0 | 0 | 0 | 0 | 1 | 0 | 0 | 1 | 0 | 0 | 1.0328 | -1.8889 | 380 | 0.9 | 1.1 | 0
916 | 0 | 0 | 0 | 0 | 1 | 0 | 0 | 1 | 0 | 0 | 1.024 | -37.4763 | 220 | 0.9 | 1.1 | 0
919 | 0 | 13.89 | 0 | 0 | 1 | 0 | 0 | 1 | 0 | 0 | 1.0159 | 12.1465 | 380 | 0.9 | 1.1 | 0
920 | 0 | 1.11 | 0 | 0 | 1 | 0 | 0 | 1 | 0 | 0 | 1.0442 | -20.8039 | 220 | 0.9 | 1.1 | 0
923 | 0 | 4.84 | 0 | 0 | 1 | 0 | 0 | 1 | 0 | 0 | 1.0355 | -23.1195 | 220 | 0.9 | 1.1 | 0
928 | 0 | 17.34 | 0 | 0 | 1 | 0 | 0 | 1 | 0 | 0 | 1.0115 | 0.81994 | 150 | 0.9 | 1.1 | 0
929 | 0 | 9.35 | 0 | 0 | 1 | 0 | 0 | 1 | 0 | 0 | 1.0246 | -45.5972 | 220 | 0.9 | 1.1 | 0
930 | 0 | 0 | 0 | 0 | 1 | 0 | 0 | 1 | 0 | 0 | 1.0638 | -37.2357 | 380 | 0.9 | 1.1 | 0
932 | 0 | 5.1 | 0 | 0 | 1 | 0 | 0 | 1 | 0 | 0 | 1.0311 | -53.2313 | 220 | 0.9 | 1.1 | 0
933 | 0 | 22.75 | 0 | 0 | 1 | 0 | 0 | 1 | 0 | 0 | 1.0192 | -21.5582 | 220 | 0.9 | 1.1 | 0
935 | 0 | 9.46 | 0 | 0 | 1 | 0 | 0 | 1 | 0 | 0 | 1.0477 | -24.5119 | 220 | 0.9 | 1.1 | 0
947 | 0 | 4.1 | 0 | 0 | 1 | 0 | 0 | 1 | 0 | 0 | 0.98954 | -49.0871 | 220 | 0.9 | 1.1 | 0
948 | 0 | 0.7 | 0 | 0 | 1 | 0 | 0 | 1 | 0 | 0 | 0.99081 | -55.0265 | 150 | 0.9 | 1.1 | 0
950 | 0 | 0.54 | 0 | 0 | 1 | 0 | 0 | 1 | 0 | 0 | 1.0142 | 0.23164 | 150 | 0.9 | 1.1 | 0
953 | 0 | 37.11 | 0 | 0 | 1 | 0 | 0 | 1 | 0 | 0 | 1.0641 | -13.02 | 380 | 0.9 | 1.1 | 0
954 | 0 | 0.67 | 0 | 0 | 1 | 0 | 0 | 1 | 0 | 0 | 1.0434 | -21.5572 | 220 | 0.9 | 1.1 | 0
955 | 0 | 0 | 0 | 0 | 1 | 0 | 0 | 1 | 0 | 0 | 1.0105 | -11.005 | 150 | 0.9 | 1.1 | 0
957 | 0 | 1.66 | 0 | 0 | 1 | 0 | 0 | 1 | 0 | 0 | 1.0147 | -45.9359 | 220 | 0.9 | 1.1 | 0
960 | 0 | 108.7286 | 0 | 0 | 1 | 0 | 0 | 1 | 0 | 0 | 1.0629 | -9.076 | 380 | 0.9 | 1.1 | 0
962 | 0 | 1.67 | 0 | 0 | 1 | 0 | 0 | 1 | 0 | 0 | 1.0405 | -45.4277 | 220 | 0.9 | 1.1 | 0
964 | 0 | 146.44 | 0 | 0 | 1 | 0 | 0 | 1 | 0 | 0 | 1.0139 | -11.6647 | 380 | 0.9 | 1.1 | 0
970 | 0 | 8.01 | 0 | 0 | 1 | 0 | 0 | 1 | 0 | 0 | 1.0193 | -42.0322 | 220 | 0.9 | 1.1 | 0
972 | 0 | 0 | 0 | 0 | 1 | 0 | 0 | 1 | 0 | 0 | 1.069 | 5.4696 | 380 | 0.7 | 1.3 | 0
976 | 0 | 0 | 0 | 0 | 1 | 0 | 0 | 1 | 0 | 0 | 1.0298 | -49.3448 | 380 | 0.9 | 1.1 | 0
980 | 0 | 7.88 | 0 | 0 | 1 | 0 | 0 | 1 | 0 | 0 | 1.0456 | -25.182 | 220 | 0.9 | 1.1 | 0
981 | 0 | 0.84 | 0 | 0 | 1 | 0 | 0 | 1 | 0 | 0 | 1.023 | -43.8833 | 220 | 0.9 | 1.1 | 0
986 | 0 | 5.96 | 0 | 0 | 1 | 0 | 0 | 1 | 0 | 0 | 1.022 | -52.1134 | 220 | 0.9 | 1.1 | 0
987 | 0 | 1.18 | 0 | 0 | 1 | 0 | 0 | 1 | 0 | 0 | 1.0009 | -38.4745 | 150 | 0.9 | 1.1 | 0
988 | 0 | 8.62 | 0 | 0 | 1 | 0 | 0 | 1 | 0 | 0 | 1.0283 | -52.2762 | 220 | 0.9 | 1.1 | 0
994 | 0 | 25 | 0 | 0 | 1 | 0 | 0 | 1 | 0 | 0 | 1.0096 | -0.82342 | 150 | 0.9 | 1.1 | 0
999 | 0 | 0.48 | 0 | 0 | 1 | 0 | 0 | 1 | 0 | 0 | 1.0183 | 20.6436 | 110 | 0.9 | 1.1 | 0
1000 | 0 | 1.8 | 0 | 0 | 1 | 0 | 0 | 1 | 0 | 0 | 1.0203 | -32.9382 | 220 | 0.9 | 1.1 | 0
1001 | 0 | 0 | 0 | 0 | 1 | 0 | 0 | 1 | 0 | 0 | 1.0734 | -33.6843 | 220 | 0.9 | 1.1 | 0
1002 | 0 | 0 | 0 | 0 | 1 | 0 | 0 | 1 | 0 | 0 | 1.0406 | -20.1215 | 220 | 0.9 | 1.1 | 0
1005 | 0 | 0.81 | 0 | 0 | 1 | 0 | 0 | 1 | 0 | 0 | 1.0555 | -12.4444 | 220 | 0.9 | 1.1 | 0
1010 | 0 | 0.6 | 0 | 0 | 1 | 0 | 0 | 1 | 0 | 0 | 1.0252 | 23.361 | 110 | 0.9 | 1.1 | 0
1011 | 0 | 0 | 0 | 0 | 1 | 0 | 0 | 1 | 0 | 0 | 1.0229 | -1.3843 | 150 | 0.9 | 1.1 | 0
1013 | 0 | 12.08 | 0 | 0 | 1 | 0 | 0 | 1 | 0 | 0 | 0.9958 | -46.382 | 220 | 0.9 | 1.1 | 0
1015 | 0 | 4.78 | 0 | 0 | 1 | 0 | 0 | 1 | 0 | 0 | 1.0526 | -5.3741 | 220 | 0.9 | 1.1 | 0
1020 | 0 | 8.38 | 0 | 0 | 1 | 0 | 0 | 1 | 0 | 0 | 1.0405 | 6.6055 | 150 | 0.9 | 1.1 | 0
1021 | 0 | 0 | 0 | 0 | 1 | 0 | 0 | 1 | 0 | 0 | 1.0191 | -46.0343 | 220 | 0.9 | 1.1 | 0
1023 | 0 | 0.93 | 0 | 0 | 1 | 0 | 0 | 1 | 0 | 0 | 1.0191 | -43.8466 | 220 | 0.9 | 1.1 | 0
1025 | 0.22462 | 31.2803 | 0 | 0 | 1 | 0 | 0 | 1 | 0 | 0 | 1.0286 | -51.7151 | 380 | 0.9 | 1.1 | 0
1026 | 0 | 9.67 | 0 | 0 | 1 | 0 | 0 | 1 | 0 | 0 | 1.0281 | -29.4406 | 220 | 0.9 | 1.1 | 0
1027 | 0 | 30.3936 | 0 | 0 | 1 | 0 | 0 | 1 | 0 | 0 | 0.99014 | -18.2047 | 380 | 0.9 | 1.1 | 0
1030 | 0 | 0 | 0 | 0 | 1 | 0 | 0 | 1 | 0 | 0 | 1.0098 | -35.8175 | 220 | 0.9 | 1.1 | 0
1033 | 0 | 4.31 | 0 | 0 | 1 | 0 | 0 | 1 | 0 | 0 | 1.0401 | -24.5658 | 220 | 0.9 | 1.1 | 0
1035 | 0 | 8.16 | 0 | 0 | 1 | 0 | 0 | 1 | 0 | 0 | 1.0667 | -32.3824 | 220 | 0.9 | 1.1 | 0
1036 | 0 | 0 | 0 | 0 | 1 | 0 | 0 | 1 | 0 | 0 | 1.0387 | -30.9203 | 220 | 0.9 | 1.1 | 0
1037 | 0 | 0.55 | 0 | 0 | 1 | 0 | 0 | 1 | 0 | 0 | 1.0192 | 5.1292 | 380 | 0.9 | 1.1 | 0
1039 | 0 | 0.91 | 0 | 0 | 1 | 0 | 0 | 1 | 0 | 0 | 1.0335 | -19.5772 | 220 | 0.9 | 1.1 | 0
1040 | 0 | 3.79 | 0 | 0 | 1 | 0 | 0 | 1 | 0 | 0 | 1.0421 | -9.004 | 220 | 0.9 | 1.1 | 0
1043 | 0 | 0 | 0 | 0 | 1 | 0 | 0 | 1 | 0 | 0 | 1.0298 | -3.6796 | 380 | 0.9 | 1.1 | 0
1046 | 0 | 0.04 | 0 | 0 | 1 | 0 | 0 | 1 | 0 | 0 | 0.99669 | -4.648 | 150 | 0.9 | 1.1 | 0
1051 | 0 | 3.79 | 0 | 0 | 1 | 0 | 0 | 1 | 0 | 0 | 1.0433 | -12.8951 | 220 | 0.9 | 1.1 | 0
1052 | 0 | 13.11 | 0 | 0 | 1 | 0 | 0 | 1 | 0 | 0 | 1.0374 | 22.5433 | 220 | 0.9 | 1.1 | 0
1057 | 0 | 0 | 0 | 0 | 1 | 0 | 0 | 1 | 0 | 0 | 1.0464 | 26.4798 | 220 | 0.9 | 1.1 | 0
1060 | 0 | 75.38 | 0 | 0 | 1 | 0 | 0 | 1 | 0 | 0 | 1.0667 | -41.4634 | 380 | 0.9 | 1.1 | 0
1064 | 0 | 1.24 | 0 | 0 | 1 | 0 | 0 | 1 | 0 | 0 | 1.0233 | -46.7644 | 220 | 0.9 | 1.1 | 0
1065 | 0 | 9.07 | 0 | 0 | 1 | 0 | 0 | 1 | 0 | 0 | 1.0313 | -53.6821 | 220 | 0.9 | 1.1 | 0
1074 | 0 | 143.1 | 0 | 0 | 1 | 0 | 0 | 1 | 0 | 0 | 1.0443 | -42.9497 | 380 | 0.9 | 1.1 | 0
1077 | 0 | 0.1 | 0 | 0 | 1 | 0 | 0 | 1 | 0 | 0 | 1.0363 | -12.1019 | 220 | 0.9 | 1.1 | 0
1078 | 0 | 4.74 | 0 | 0 | 1 | 0 | 0 | 1 | 0 | 0 | 1.0577 | -3.4338 | 220 | 0.9 | 1.1 | 0
1081 | 0 | 182.8806 | 0 | 0 | 1 | 0 | 0 | 1 | 0 | 0 | 1.0384 | -10.5161 | 380 | 0.9 | 1.1 | 0
1083 | 0 | 0 | 0 | 0 | 1 | 0 | 0 | 1 | 0 | 0 | 1.0461 | -8.6128 | 220 | 0.9 | 1.1 | 0
1086 | 0 | 39.29 | 0 | 0 | 1 | 0 | 0 | 1 | 0 | 0 | 1.0303 | -46.7041 | 380 | 0.9 | 1.1 | 0
1090 | 0 | 4.24 | 0 | 0 | 1 | 0 | 0 | 1 | 0 | 0 | 1.0099 | -21.716 | 220 | 0.9 | 1.1 | 0
1093 | 0 | 0 | 0 | 0 | 1 | 0 | 0 | 1 | 0 | 0 | 1.0265 | -8.5095 | 380 | 0.9 | 1.1 | 0
1094 | 0 | 3.25 | 0 | 0 | 1 | 0 | 0 | 1 | 0 | 0 | 1.0358 | 6.0365 | 150 | 0.9 | 1.1 | 0
1096 | 0 | 0.16 | 0 | 0 | 1 | 0 | 0 | 1 | 0 | 0 | 1.0515 | -1.1125 | 220 | 0.9 | 1.1 | 0
1100 | 0 | 0 | 0 | 0 | 1 | 0 | 0 | 1 | 0 | 0 | 1.0452 | -4.342 | 220 | 0.9 | 1.1 | 0
1101 | 0 | 2.05 | 0 | 0 | 1 | 0 | 0 | 1 | 0 | 0 | 1.031 | -14.2341 | 220 | 0.9 | 1.1 | 0
1102 | 0 | 0 | 0 | 0 | 1 | 0 | 0 | 1 | 0 | 0 | 1.0519 | -6.665 | 220 | 0.9 | 1.1 | 0
1105 | 0 | 6.49 | 0 | 0 | 1 | 0 | 0 | 1 | 0 | 0 | 1.0744 | -26.3546 | 220 | 0.9 | 1.1 | 0
1106 | 0 | 10 | 0 | 0 | 1 | 0 | 0 | 1 | 0 | 0 | 1.0391 | 4.7978 | 150 | 0.9 | 1.1 | 0
1109 | 0 | 14.23 | 0 | 0 | 1 | 0 | 0 | 1 | 0 | 0 | 1.027 | -34.565 | 220 | 0.9 | 1.1 | 0
1111 | 0 | 1.1 | 0 | 0 | 1 | 0 | 0 | 1 | 0 | 0 | 1.0385 | -8.8853 | 220 | 0.9 | 1.1 | 0
1114 | 0 | 26.03 | 0 | 0 | 1 | 0 | 0 | 1 | 0 | 0 | 1.05 | -38.3662 | 380 | 0.9 | 1.1 | 0
1115 | 0 | 3.05 | 0 | 0 | 1 | 0 | 0 | 1 | 0 | 0 | 1.0261 | -38.808 | 220 | 0.9 | 1.1 | 0
1121 | 0 | 0 | 0 | 0 | 1 | 0 | 0 | 1 | 0 | 0 | 1.0197 | -38.7217 | 220 | 0.9 | 1.1 | 0
1123 | 0 | 0 | 0 | 0 | 1 | 0 | 0 | 1 | 0 | 0 | 1.024 | 17.5128 | 150 | 0.9 | 1.1 | 0
1124 | 0 | 8.61 | 0 | 0 | 1 | 0 | 0 | 1 | 0 | 0 | 1.0615 | 15.5551 | 220 | 0.9 | 1.1 | 0
1129 | 0 | 6.7 | 0 | 0 | 1 | 0 | 0 | 1 | 0 | 0 | 1.0031 | -22.5568 | 220 | 0.9 | 1.1 | 0
1133 | 0 | 290.91 | 0 | 0 | 1 | 0 | 0 | 1 | 0 | 0 | 1.061 | -43.3148 | 380 | 0.9 | 1.1 | 0
1136 | 0 | 0.71 | 0 | 0 | 1 | 0 | 0 | 1 | 0 | 0 | 1.0326 | -18.5677 | 220 | 0.9 | 1.1 | 0
1137 | 0 | 0.05 | 0 | 0 | 1 | 0 | 0 | 1 | 0 | 0 | 1.0471 | -24.4697 | 220 | 0.9 | 1.1 | 0
1146 | 0 | 1.41 | 0 | 0 | 1 | 0 | 0 | 1 | 0 | 0 | 1.0271 | -5.6215 | 220 | 0.9 | 1.1 | 0
1151 | 0 | 18.82 | 0 | 0 | 1 | 0 | 0 | 1 | 0 | 0 | 1.0422 | -20.6414 | 220 | 0.9 | 1.1 | 0
1153 | 0 | 2.23 | 0 | 0 | 1 | 0 | 0 | 1 | 0 | 0 | 1.0387 | -6.0908 | 220 | 0.9 | 1.1 | 0
1155 | 0 | 1.91 | 0 | 0 | 1 | 0 | 0 | 1 | 0 | 0 | 1.0416 | -51.2563 | 380 | 0.9 | 1.1 | 0
1156 | 0 | 9.95 | 0 | 0 | 1 | 0 | 0 | 1 | 0 | 0 | 1.0378 | -22.5299 | 220 | 0.9 | 1.1 | 0
1159 | 0 | 3.99 | 0 | 0 | 1 | 0 | 0 | 1 | 0 | 0 | 1.0515 | -36.3101 | 220 | 0.9 | 1.1 | 0
1163 | 0 | 16.04 | 0 | 0 | 1 | 0 | 0 | 1 | 0 | 0 | 0.99423 | -1.3351 | 380 | 0.9 | 1.1 | 0
1168 | 0 | 89.06 | 0 | 0 | 1 | 0 | 0 | 1 | 0 | 0 | 1.0449 | -42.0734 | 380 | 0.9 | 1.1 | 0
1172 | 0 | 2.3 | 0 | 0 | 1 | 0 | 0 | 1 | 0 | 0 | 1.0741 | -25.5854 | 220 | 0.9 | 1.1 | 0
1173 | 0 | 0 | 0 | 0 | 1 | 0 | 0 | 1 | 0 | 0 | 1.0261 | -41.2022 | 220 | 0.9 | 1.1 | 0
1174 | 0 | 0 | 0 | 0 | 1 | 0 | 0 | 1 | 0 | 0 | 1.0049 | -37.8417 | 150 | 0.9 | 1.1 | 0
1175 | 0 | 0 | 0 | 0 | 1 | 0 | 0 | 1 | 0 | 0 | 1.04 | -39.2319 | 220 | 0.9 | 1.1 | 0
1179 | 0 | 0.39 | 0 | 0 | 1 | 0 | 0 | 1 | 0 | 0 | 1.0328 | -2.7606 | 220 | 0.9 | 1.1 | 0
1183 | 0 | 6.68 | 0 | 0 | 1 | 0 | 0 | 1 | 0 | 0 | 1.0653 | -33.1382 | 220 | 0.9 | 1.1 | 0
1185 | 0 | 8.09 | 0 | 0 | 1 | 0 | 0 | 1 | 0 | 0 | 1.0141 | -43.8517 | 220 | 0.9 | 1.1 | 0
1187 | 0 | 5.71 | 0 | 0 | 1 | 0 | 0 | 1 | 0 | 0 | 1.0346 | -4.9396 | 220 | 0.9 | 1.1 | 0
1188 | 0 | 9.09 | 0 | 0 | 1 | 0 | 0 | 1 | 0 | 0 | 1.0555 | -14.2636 | 220 | 0.9 | 1.1 | 0
1194 | 0 | 13.98 | 0 | 0 | 1 | 0 | 0 | 1 | 0 | 0 | 1.0386 | -15.1446 | 380 | 0.9 | 1.1 | 0
1198 | 0 | 30.6377 | 0 | 0 | 1 | 0 | 0 | 1 | 0 | 0 | 0.99091 | -14.5746 | 380 | 0.9 | 1.1 | 0
1200 | 0 | 48.99 | 0 | 0 | 1 | 0 | 0 | 1 | 0 | 0 | 1.029 | -41.25 | 380 | 0.9 | 1.1 | 0
1201 | 0 | 1.08 | 0 | 0 | 1 | 0 | 0 | 1 | 0 | 0 | 1.0449 | -19.7496 | 220 | 0.9 | 1.1 | 0
1205 | 0 | 0 | 0 | 0 | 1 | 0 | 0 | 1 | 0 | 0 | 1.0244 | 2.7296 | 150 | 0.9 | 1.1 | 0
1207 | 0 | 0.8 | 0 | 0 | 1 | 0 | 0 | 1 | 0 | 0 | 1.0024 | -0.40048 | 150 | 0.9 | 1.1 | 0
1216 | 0 | 4.93 | 0 | 0 | 1 | 0 | 0 | 1 | 0 | 0 | 1.0433 | -10.9744 | 220 | 0.9 | 1.1 | 0
1221 | 0 | 57.67 | 0 | 0 | 1 | 0 | 0 | 1 | 0 | 0 | 1.0211 | -1.4697 | 150 | 0.9 | 1.1 | 0
1227 | 0 | 0 | 0 | 0 | 1 | 0 | 0 | 1 | 0 | 0 | 1.0216 | 11.1312 | 150 | 0.9 | 1.1 | 0
1232 | 0 | 81.52 | 0 | 0 | 1 | 0 | 0 | 1 | 0 | 0 | 1.0506 | -49.5606 | 380 | 0.9 | 1.1 | 0
1233 | 0 | 1.72 | 0 | 0 | 1 | 0 | 0 | 1 | 0 | 0 | 1.0377 | -22.5547 | 220 | 0.9 | 1.1 | 0
1234 | 0 | 1.96 | 0 | 0 | 1 | 0 | 0 | 1 | 0 | 0 | 1.0211 | -16.5316 | 220 | 0.9 | 1.1 | 0
1237 | 0 | 0 | 0 | 0 | 1 | 0 | 0 | 1 | 0 | 0 | 1.105 | -6.2578 | 380 | 0.7 | 1.3 | 0
1239 | 0 | 0 | 0 | 0 | 1 | 0 | 0 | 1 | 0 | 0 | 1.0003 | -54.8698 | 220 | 0.9 | 1.1 | 0
1240 | 0 | 9.39 | 0 | 0 | 1 | 0 | 0 | 1 | 0 | 0 | 1.0236 | -41.3241 | 220 | 0.9 | 1.1 | 0
1241 | 0 | 0 | 0 | 0 | 1 | 0 | 0 | 1 | 0 | 0 | 1.0214 | -37.8918 | 220 | 0.9 | 1.1 | 0
1248 | 0 | 1.17 | 0 | 0 | 1 | 0 | 0 | 1 | 0 | 0 | 1.0427 | -10.6705 | 220 | 0.9 | 1.1 | 0
1249 | 0 | 9.36 | 0 | 0 | 1 | 0 | 0 | 1 | 0 | 0 | 1.0198 | -11.2493 | 380 | 0.9 | 1.1 | 0
1250 | 0 | 4.18 | 0 | 0 | 1 | 0 | 0 | 1 | 0 | 0 | 0.99277 | -35.003 | 150 | 0.9 | 1.1 | 0
1251 | 0 | 0 | 0 | 0 | 1 | 0 | 0 | 1 | 0 | 0 | 1.0265 | -8.519 | 380 | 0.9 | 1.1 | 0
1255 | 0 | 6.62 | 0 | 0 | 1 | 0 | 0 | 1 | 0 | 0 | 1.0138 | 4.4155 | 150 | 0.9 | 1.1 | 0
1260 | 0 | 0 | 0 | 0 | 1 | 0 | 0 | 1 | 0 | 0 | 1.0062 | 16.2898 | 150 | 0.9 | 1.1 | 0
1262 | 0 | 10.73 | 0 | 0 | 1 | 0 | 0 | 1 | 0 | 0 | 1.0384 | -22.0626 | 220 | 0.9 | 1.1 | 0
1265 | 0 | 5.93 | 0 | 0 | 1 | 0 | 0 | 1 | 0 | 0 | 1.066 | -50.142 | 220 | 0.9 | 1.1 | 0
1271 | 0 | 0 | 0 | 0 | 1 | 0 | 0 | 1 | 0 | 0 | 1.0156 | -46.0505 | 220 | 0.9 | 1.1 | 0
1275 | 0 | 0.35 | 0 | 0 | 1 | 0 | 0 | 1 | 0 | 0 | 1.0299 | -18.8864 | 220 | 0.9 | 1.1 | 0
1277 | 0 | 0 | 0 | 0 | 1 | 0 | 0 | 1 | 0 | 0 | 1.0231 | -1.3827 | 150 | 0.9 | 1.1 | 0
1280 | 0 | 107.39 | 0 | 0 | 1 | 0 | 0 | 1 | 0 | 0 | 1.0745 | -36.5392 | 380 | 0.9 | 1.1 | 0
1282 | 0 | 1.94 | 0 | 0 | 1 | 0 | 0 | 1 | 0 | 0 | 1.0228 | -46.7511 | 220 | 0.9 | 1.1 | 0
1294 | 0 | 2.51 | 0 | 0 | 1 | 0 | 0 | 1 | 0 | 0 | 1.0141 | -48.1602 | 220 | 0.9 | 1.1 | 0
1295 | 0 | 0 | 0 | 0 | 1 | 0 | 0 | 1 | 0 | 0 | 1.0389 | -8.6235 | 220 | 0.9 | 1.1 | 0
1301 | 0 | 10.68 | 0 | 0 | 1 | 0 | 0 | 1 | 0 | 0 | 1.0503 | -28.7617 | 220 | 0.9 | 1.1 | 0
1305 | 0 | 4.34 | 0 | 0 | 1 | 0 | 0 | 1 | 0 | 0 | 1.0388 | -22.4131 | 220 | 0.9 | 1.1 | 0
1311 | 0 | 35.31 | 0 | 0 | 1 | 0 | 0 | 1 | 0 | 0 | 1.0329 | -21.6854 | 380 | 0.9 | 1.1 | 0
1317 | 0 | 20.77 | 0 | 0 | 1 | 0 | 0 | 1 | 0 | 0 | 1.0126 | 3.2604 | 380 | 0.9 | 1.1 | 0
1326 | 0 | 0.98 | 0 | 0 | 1 | 0 | 0 | 1 | 0 | 0 | 1.0686 | -35.0598 | 220 | 0.9 | 1.1 | 0
1330 | 0 | 1.28 | 0 | 0 | 1 | 0 | 0 | 1 | 0 | 0 | 0.99311 | -1.6621 | 150 | 0.9 | 1.1 | 0
1331 | 0 | 0 | 0 | 0 | 1 | 0 | 0 | 1 | 0 | 0 | 1.0501 | 18.7484 | 380 | 0.9 | 1.1 | 0
1334 | 0 | 0.59 | 0 | 0 | 1 | 0 | 0 | 1 | 0 | 0 | 1.0237 | -16.3199 | 220 | 0.9 | 1.1 | 0
1338 | 0 | 5.11 | 0 | 0 | 1 | 0 | 0 | 1 | 0 | 0 | 1.0466 | 11.3098 | 110 | 0.9 | 1.1 | 0
1339 | 0 | 80.12 | 0 | 0 | 1 | 0 | 0 | 1 | 0 | 0 | 1.0548 | -46.0227 | 380 | 0.9 | 1.1 | 0
1341 | 0 | 0 | 0 | 0 | 1 | 0 | 0 | 1 | 0 | 0 | 1.0304 | -14.23 | 220 | 0.9 | 1.1 | 0
1343 | 0 | 58.3 | 0 | 0 | 1 | 0 | 0 | 1 | 0 | 0 | 0.99862 | -14.148 | 380 | 0.9 | 1.1 | 0
1344 | 0 | 2.13 | 0 | 0 | 1 | 0 | 0 | 1 | 0 | 0 | 1.0246 | -46.047 | 220 | 0.9 | 1.1 | 0
1347 | 0 | 12.2 | 0 | 0 | 1 | 0 | 0 | 1 | 0 | 0 | 1.0272 | -52.9831 | 220 | 0.9 | 1.1 | 0
1350 | 0 | 2.19 | 0 | 0 | 1 | 0 | 0 | 1 | 0 | 0 | 1.0211 | -0.76099 | 150 | 0.9 | 1.1 | 0
1352 | 0 | 3.84 | 0 | 0 | 1 | 0 | 0 | 1 | 0 | 0 | 1.0165 | -1.0883 | 150 | 0.9 | 1.1 | 0
1354 | 0 | 0 | 0 | 0 | 1 | 0 | 0 | 1 | 0 | 0 | 1.0417 | -7.3901 | 220 | 0.9 | 1.1 | 0
1355 | 0 | 190.7046 | 0 | 0 | 1 | 0 | 0 | 1 | 0 | 0 | 1.0324 | -8.544 | 380 | 0.9 | 1.1 | 0
1362 | 0 | 6.93 | 0 | 0 | 1 | 0 | 0 | 1 | 0 | 0 | 1.0458 | 26.397 | 220 | 0.9 | 1.1 | 0
1364 | 0 | 0.59 | 0 | 0 | 1 | 0 | 0 | 1 | 0 | 0 | 1.0355 | -12.0959 | 220 | 0.9 | 1.1 | 0
1367 | 0.17569 | -1.5094 | 0 | 0 | 1 | 0 | 0 | 1 | 0 | 0 | 1.0089 | -0.19591 | 380 | 0.9 | 1.1 | 0
1380 | 0 | 1.09 | 0 | 0 | 1 | 0 | 0 | 1 | 0 | 0 | 1.0282 | -22.7267 | 220 | 0.9 | 1.1 | 0
1391 | 0 | 0 | 0 | 0 | 1 | 0 | 0 | 1 | 0 | 0 | 1.0289 | -37.1433 | 220 | 0.9 | 1.1 | 0
1392 | 0 | 4.2 | 0 | 0 | 1 | 0 | 0 | 1 | 0 | 0 | 1.0275 | 18.5407 | 220 | 0.9 | 1.1 | 0
1393 | 0 | 10.69 | 0 | 0 | 1 | 0 | 0 | 1 | 0 | 0 | 1.0266 | -45.3486 | 220 | 0.9 | 1.1 | 0
1394 | 0 | 4.69 | 0 | 0 | 1 | 0 | 0 | 1 | 0 | 0 | 1.0743 | -26.3429 | 220 | 0.9 | 1.1 | 0
1397 | 0 | 2.14 | 0 | 0 | 1 | 0 | 0 | 1 | 0 | 0 | 1.0395 | -12.8859 | 220 | 0.9 | 1.1 | 0
1398 | 0 | 0.1 | 0 | 0 | 1 | 0 | 0 | 1 | 0 | 0 | 1.0169 | -19.0009 | 220 | 0.9 | 1.1 | 0
1399 | 0 | 0 | 0 | 0 | 1 | 0 | 0 | 1 | 0 | 0 | 1.0527 | -48.6925 | 380 | 0.9 | 1.1 | 0
1401 | 0 | 5.27 | 0 | 0 | 1 | 0 | 0 | 1 | 0 | 0 | 1.0355 | -14.762 | 220 | 0.9 | 1.1 | 0
1407 | 0 | 4.15 | 0 | 0 | 1 | 0 | 0 | 1 | 0 | 0 | 0.99689 | -49.1754 | 150 | 0.9 | 1.1 | 0
1409 | 0 | 0 | 0 | 0 | 1 | 0 | 0 | 1 | 0 | 0 | 1.0249 | -48.1408 | 220 | 0.9 | 1.1 | 0
1411 | 0 | 7.52 | 0 | 0 | 1 | 0 | 0 | 1 | 0 | 0 | 1.012 | -47.318 | 220 | 0.9 | 1.1 | 0
1414 | 0 | 6.35 | 0 | 0 | 1 | 0 | 0 | 1 | 0 | 0 | 1.0226 | -27.9268 | 220 | 0.9 | 1.1 | 0
1415 | 0 | 0.3 | 0 | 0 | 1 | 0 | 0 | 1 | 0 | 0 | 1.0311 | -11.5131 | 220 | 0.9 | 1.1 | 0
1418 | 0 | 1.88 | 0 | 0 | 1 | 0 | 0 | 1 | 0 | 0 | 1.0219 | -54.4001 | 220 | 0.9 | 1.1 | 0
1421 | 0 | 3.85 | 0 | 0 | 1 | 0 | 0 | 1 | 0 | 0 | 1.0216 | -51.6987 | 220 | 0.9 | 1.1 | 0
1422 | 0 | 0 | 0 | 0 | 1 | 0 | 0 | 1 | 0 | 0 | 1.0453 | -21.0371 | 220 | 0.9 | 1.1 | 0
1430 | 0 | 5.62 | 0 | 0 | 1 | 0 | 0 | 1 | 0 | 0 | 1.0156 | -50.3754 | 220 | 0.9 | 1.1 | 0
1435 | 0 | 3.85 | 0 | 0 | 1 | 0 | 0 | 1 | 0 | 0 | 1.044 | -24.3786 | 220 | 0.9 | 1.1 | 0
1436 | 0 | 0 | 0 | 0 | 1 | 0 | 0 | 1 | 0 | 0 | 1.0493 | -12.9824 | 220 | 0.9 | 1.1 | 0
1437 | 0 | 7.4 | 0 | 0 | 1 | 0 | 0 | 1 | 0 | 0 | 0.9896 | -37.9275 | 220 | 0.9 | 1.1 | 0
1439 | 0 | 13.85 | 0 | 0 | 1 | 0 | 0 | 1 | 0 | 0 | 1.0253 | -48.1218 | 220 | 0.9 | 1.1 | 0
1445 | 0 | 0 | 0 | 0 | 1 | 0 | 0 | 1 | 0 | 0 | 1.0017 | -0.20628 | 220 | 0.9 | 1.1 | 0
1448 | 0 | 9.49 | 0 | 0 | 1 | 0 | 0 | 1 | 0 | 0 | 1.0744 | -15.3422 | 220 | 0.9 | 1.1 | 0
1457 | 0 | 0.97 | 0 | 0 | 1 | 0 | 0 | 1 | 0 | 0 | 1.0167 | -39.3213 | 220 | 0.9 | 1.1 | 0
1458 | 0 | 0 | 0 | 0 | 1 | 0 | 0 | 1 | 0 | 0 | 1.0535 | -38.0314 | 380 | 0.9 | 1.1 | 0
1459 | 0 | 3.38 | 0 | 0 | 1 | 0 | 0 | 1 | 0 | 0 | 1.042 | -21.8496 | 220 | 0.9 | 1.1 | 0
1461 | 0 | 1.44 | 0 | 0 | 1 | 0 | 0 | 1 | 0 | 0 | 1.0381 | -38.8161 | 220 | 0.9 | 1.1 | 0
1462 | 0 | 0.42 | 0 | 0 | 1 | 0 | 0 | 1 | 0 | 0 | 1.0453 | -21.0376 | 220 | 0.9 | 1.1 | 0
1463 | 0 | 13.24 | 0 | 0 | 1 | 0 | 0 | 1 | 0 | 0 | 1.036 | 6.4236 | 150 | 0.9 | 1.1 | 0
1464 | 0 | 2.1 | 0 | 0 | 1 | 0 | 0 | 1 | 0 | 0 | 1.0207 | 7.9192 | 150 | 0.9 | 1.1 | 0
1465 | 0 | 29.7068 | 0 | 0 | 1 | 0 | 0 | 1 | 0 | 0 | 0.98778 | -15.3612 | 380 | 0.9 | 1.1 | 0
1471 | 0 | 3.48 | 0 | 0 | 1 | 0 | 0 | 1 | 0 | 0 | 0.98122 | -48.9949 | 220 | 0.9 | 1.1 | 0
1475 | 0 | 0 | 0 | 0 | 1 | 0 | 0 | 1 | 0 | 0 | 1.0254 | -43.0445 | 380 | 0.9 | 1.1 | 0
1477 | 0 | 5.51 | 0 | 0 | 1 | 0 | 0 | 1 | 0 | 0 | 1.0347 | 9.5982 | 150 | 0.9 | 1.1 | 0
1478 | 0 | 0 | 0 | 0 | 1 | 0 | 0 | 1 | 0 | 0 | 1.0462 | -15.8566 | 220 | 0.9 | 1.1 | 0
1479 | 0 | 17.91 | 0 | 0 | 1 | 0 | 0 | 1 | 0 | 0 | 1.0297 | -43.0254 | 380 | 0.9 | 1.1 | 0
1483 | 0 | 4.86 | 0 | 0 | 1 | 0 | 0 | 1 | 0 | 0 | 1.0631 | -26.9165 | 220 | 0.9 | 1.1 | 0
1486 | 0 | 6.78 | 0 | 0 | 1 | 0 | 0 | 1 | 0 | 0 | 1.0348 | -23.3714 | 220 | 0.9 | 1.1 | 0
1489 | 0 | 2.54 | 0 | 0 | 1 | 0 | 0 | 1 | 0 | 0 | 1.0268 | -35.9027 | 220 | 0.9 | 1.1 | 0
1491 | 0 | 5.38 | 0 | 0 | 1 | 0 | 0 | 1 | 0 | 0 | 1.0239 | -47.0892 | 220 | 0.9 | 1.1 | 0
1494 | 0 | 31.4246 | 0 | 0 | 1 | 0 | 0 | 1 | 0 | 0 | 1.0322 | -11.5298 | 380 | 0.9 | 1.1 | 0
1498 | 0 | 0 | 0 | 0 | 1 | 0 | 0 | 1 | 0 | 0 | 1.0784 | -39.664 | 380 | 0.9 | 1.1 | 0
1501 | 0 | 12.57 | 0 | 0 | 1 | 0 | 0 | 1 | 0 | 0 | 1.03 | -53.5975 | 220 | 0.9 | 1.1 | 0
1502 | 0 | 37.1162 | 0 | 0 | 1 | 0 | 0 | 1 | 0 | 0 | 1.0266 | -26.7336 | 380 | 0.9 | 1.1 | 0
1503 | 0 | 12.36 | 0 | 0 | 1 | 0 | 0 | 1 | 0 | 0 | 1.0232 | -43.5787 | 220 | 0.9 | 1.1 | 0
1504 | 0 | 1.84 | 0 | 0 | 1 | 0 | 0 | 1 | 0 | 0 | 1.026 | -14.299 | 220 | 0.9 | 1.1 | 0
1513 | 0 | 4.65 | 0 | 0 | 1 | 0 | 0 | 1 | 0 | 0 | 1.0192 | -39.5218 | 220 | 0.9 | 1.1 | 0
1516 | 0 | 0.24 | 0 | 0 | 1 | 0 | 0 | 1 | 0 | 0 | 1.021 | -0.40344 | 150 | 0.9 | 1.1 | 0
1520 | 0 | 2.5 | 0 | 0 | 1 | 0 | 0 | 1 | 0 | 0 | 1.0083 | -46.1121 | 220 | 0.9 | 1.1 | 0
1526 | 0 | 12.54 | 0 | 0 | 1 | 0 | 0 | 1 | 0 | 0 | 1.0437 | -11.9574 | 220 | 0.9 | 1.1 | 0
1531 | 0 | 0 | 0 | 0 | 1 | 0 | 0 | 1 | 0 | 0 | 1.0098 | -11.4969 | 150 | 0.9 | 1.1 | 0
1538 | 0 | 0.3 | 0 | 0 | 1 | 0 | 0 | 1 | 0 | 0 | 1.0355 | -8.7684 | 220 | 0.9 | 1.1 | 0
1539 | 0 | 52.35 | 0 | 0 | 1 | 0 | 0 | 1 | 0 | 0 | 1.0598 | -15.3137 | 220 | 0.9 | 1.1 | 0
1541 | 0 | 0 | 0 | 0 | 1 | 0 | 0 | 1 | 0 | 0 | 1.0516 | -23.9098 | 220 | 0.9 | 1.1 | 0
1543 | 0 | 10.41 | 0 | 0 | 1 | 0 | 0 | 1 | 0 | 0 | 0.99383 | -49.2728 | 220 | 0.9 | 1.1 | 0
1545 | 0 | 2.06 | 0 | 0 | 1 | 0 | 0 | 1 | 0 | 0 | 1.0417 | -23.5019 | 220 | 0.9 | 1.1 | 0
1547 | 0 | 1.02 | 0 | 0 | 1 | 0 | 0 | 1 | 0 | 0 | 1.038 | -15.0689 | 220 | 0.9 | 1.1 | 0
1549 | 0 | 29.94 | 0 | 0 | 1 | 0 | 0 | 1 | 0 | 0 | 1.0212 | -52.8832 | 380 | 0.9 | 1.1 | 0
1551 | 0 | 7.99 | 0 | 0 | 1 | 0 | 0 | 1 | 0 | 0 | 1.0426 | -20.4449 | 220 | 0.9 | 1.1 | 0
1552 | 0 | 35.15 | 0 | 0 | 1 | 0 | 0 | 1 | 0 | 0 | 1.042 | -16.6386 | 380 | 0.9 | 1.1 | 0
1554 | 0 | 4.96 | 0 | 0 | 1 | 0 | 0 | 1 | 0 | 0 | 1.0204 | -16.0686 | 220 | 0.9 | 1.1 | 0
1556 | 0 | 0.95 | 0 | 0 | 1 | 0 | 0 | 1 | 0 | 0 | 1.0639 | -11.4878 | 220 | 0.9 | 1.1 | 0
1562 | 0 | 2.67 | 0 | 0 | 1 | 0 | 0 | 1 | 0 | 0 | 1.0407 | -25.9001 | 220 | 0.9 | 1.1 | 0
1564 | 0 | 4.5 | 0 | 0 | 1 | 0 | 0 | 1 | 0 | 0 | 1.0178 | 7.5836 | 150 | 0.9 | 1.1 | 0
1566 | 0 | 2.48 | 0 | 0 | 1 | 0 | 0 | 1 | 0 | 0 | 1.0357 | -24.7876 | 220 | 0.9 | 1.1 | 0
1568 | 0 | 1.65 | 0 | 0 | 1 | 0 | 0 | 1 | 0 | 0 | 1.0453 | -25.1983 | 220 | 0.9 | 1.1 | 0
1570 | 0 | 0 | 0 | 0 | 1 | 0 | 0 | 1 | 0 | 0 | 1.0791 | -35.0311 | 380 | 0.9 | 1.1 | 0
1578 | 0 | 1.38 | 0 | 0 | 1 | 0 | 0 | 1 | 0 | 0 | 1.0411 | -12.0354 | 220 | 0.9 | 1.1 | 0
1579 | 0 | 16.56 | 0 | 0 | 1 | 0 | 0 | 1 | 0 | 0 | 1.0014 | -5.0029 | 380 | 0.9 | 1.1 | 0
1584 | 0 | 3.24 | 0 | 0 | 1 | 0 | 0 | 1 | 0 | 0 | 1.0285 | -14.3011 | 220 | 0.9 | 1.1 | 0
1591 | 0 | 16.12 | 0 | 0 | 1 | 0 | 0 | 1 | 0 | 0 | 1.014 | 17.3005 | 380 | 0.9 | 1.1 | 0
1592 | 0 | 0.51 | 0 | 0 | 1 | 0 | 0 | 1 | 0 | 0 | 1.0412 | -2.3881 | 220 | 0.9 | 1.1 | 0
1595 | 0 | 3.84 | 0 | 0 | 1 | 0 | 0 | 1 | 0 | 0 | 1.0158 | -29.3149 | 220 | 0.9 | 1.1 | 0
1597 | 0 | 0.65 | 0 | 0 | 1 | 0 | 0 | 1 | 0 | 0 | 1.0227 | 14.25 | 110 | 0.9 | 1.1 | 0
1599 | 0 | 0.48 | 0 | 0 | 1 | 0 | 0 | 1 | 0 | 0 | 1.015 | -48.211 | 220 | 0.9 | 1.1 | 0
1600 | 0 | 12.78 | 0 | 0 | 1 | 0 | 0 | 1 | 0 | 0 | 1.031 | -53.5648 | 220 | 0.9 | 1.1 | 0
1602 | 0 | 4.9 | 0 | 0 | 1 | 0 | 0 | 1 | 0 | 0 | 1.0155 | -59.8389 | 220 | 0.9 | 1.1 | 0
1604 | 0 | 0 | 0 | 0 | 1 | 0 | 0 | 1 | 0 | 0 | 1.0443 | -6.6544 | 220 | 0.9 | 1.1 | 0
1605 | 0 | 0.05 | 0 | 0 | 1 | 0 | 0 | 1 | 0 | 0 | 1.0757 | -24.3879 | 220 | 0.9 | 1.1 | 0
1607 | 0 | 2.69 | 0 | 0 | 1 | 0 | 0 | 1 | 0 | 0 | 1.0268 | -5.4773 | 380 | 0.9 | 1.1 | 0
1609 | 0 | 6.55 | 0 | 0 | 1 | 0 | 0 | 1 | 0 | 0 | 1.0492 | -20.7062 | 220 | 0.9 | 1.1 | 0
1611 | 0 | 0.56 | 0 | 0 | 1 | 0 | 0 | 1 | 0 | 0 | 1.0508 | -9.1508 | 150 | 0.9 | 1.1 | 0
1616 | 0 | 14.45 | 0 | 0 | 1 | 0 | 0 | 1 | 0 | 0 | 1.0034 | -3.9421 | 380 | 0.9 | 1.1 | 0
1618 | 0 | 0 | 0 | 0 | 1 | 0 | 0 | 1 | 0 | 0 | 1.0793 | -43.5621 | 380 | 0.9 | 1.1 | 0
1625 | 0 | 8.77 | 0 | 0 | 1 | 0 | 0 | 1 | 0 | 0 | 1.0431 | -19.9695 | 220 | 0.9 | 1.1 | 0
1629 | 0 | 1.05 | 0 | 0 | 1 | 0 | 0 | 1 | 0 | 0 | 1.0445 | -11.0709 | 220 | 0.9 | 1.1 | 0
1632 | 0 | 1.07 | 0 | 0 | 1 | 0 | 0 | 1 | 0 | 0 | 1.0247 | -52.0712 | 220 | 0.9 | 1.1 | 0
1633 | 0 | 45.02 | 0 | 0 | 1 | 0 | 0 | 1 | 0 | 0 | 1.0129 | 16.9918 | 150 | 0.9 | 1.1 | 0
1635 | 0 | 0 | 0 | 0 | 1 | 0 | 0 | 1 | 0 | 0 | 1.0154 | 10.9234 | 150 | 0.9 | 1.1 | 0
1638 | 0 | 9.84 | 0 | 0 | 1 | 0 | 0 | 1 | 0 | 0 | 1.0291 | -53.7067 | 220 | 0.9 | 1.1 | 0
1639 | 0 | 4.51 | 0 | 0 | 1 | 0 | 0 | 1 | 0 | 0 | 1.0321 | -52.8707 | 220 | 0.9 | 1.1 | 0
1642 | 0 | 0 | 0 | 0 | 1 | 0 | 0 | 1 | 0 | 0 | 1.0319 | 0.36158 | 380 | 0.9 | 1.1 | 0
1643 | 0 | 11.38 | 0 | 0 | 1 | 0 | 0 | 1 | 0 | 0 | 1.0407 | -25.9337 | 220 | 0.9 | 1.1 | 0
1644 | 0 | 94.55 | 0 | 0 | 1 | 0 | 0 | 1 | 0 | 0 | 1.0496 | 3.5386 | 380 | 0.9 | 1.1 | 0
1645 | 0 | 0.62 | 0 | 0 | 1 | 0 | 0 | 1 | 0 | 0 | 1.029 | -53.9188 | 220 | 0.9 | 1.1 | 0
1662 | 0 | 3.89 | 0 | 0 | 1 | 0 | 0 | 1 | 0 | 0 | 1.0449 | -20.836 | 220 | 0.9 | 1.1 | 0
1666 | 0 | 2.4 | 0 | 0 | 1 | 0 | 0 | 1 | 0 | 0 | 1.01 | -47.6951 | 220 | 0.9 | 1.1 | 0
1670 | 0 | 6.66 | 0 | 0 | 1 | 0 | 0 | 1 | 0 | 0 | 1.0217 | -0.33823 | 150 | 0.9 | 1.1 | 0
1672 | 0 | 0.1 | 0 | 0 | 1 | 0 | 0 | 1 | 0 | 0 | 1.0639 | -11.501 | 220 | 0.9 | 1.1 | 0
1676 | 0.17159 | -1.4632 | 0 | 0 | 1 | 0 | 0 | 1 | 0 | 0 | 0.9939 | -1.3961 | 380 | 0.9 | 1.1 | 0
1680 | 0 | 0 | 0 | 0 | 1 | 0 | 0 | 1 | 0 | 0 | 1.0442 | -2.2495 | 380 | 0.9 | 1.1 | 0
1685 | 0 | 0 | 0 | 0 | 1 | 0 | 0 | 1 | 0 | 0 | 1.0058 | -37.6215 | 150 | 0.9 | 1.1 | 0
1689 | 0 | 58.96 | 0 | 0 | 1 | 0 | 0 | 1 | 0 | 0 | 1.0332 | 11.5131 | 380 | 0.9 | 1.1 | 0
1692 | 0 | 0.33 | 0 | 0 | 1 | 0 | 0 | 1 | 0 | 0 | 1.0475 | -10.4813 | 220 | 0.9 | 1.1 | 0
1697 | 0 | 0 | 0 | 0 | 1 | 0 | 0 | 1 | 0 | 0 | 1.0415 | -50.1154 | 380 | 0.9 | 1.1 | 0
1702 | 0 | 1.36 | 0 | 0 | 1 | 0 | 0 | 1 | 0 | 0 | 1.0358 | 4.2601 | 150 | 0.9 | 1.1 | 0
1703 | 0.19855 | 79.8475 | 0 | 0 | 1 | 0 | 0 | 1 | 0 | 0 | 1.0592 | -43.5126 | 380 | 0.9 | 1.1 | 0
1704 | 0 | 2.99 | 0 | 0 | 1 | 0 | 0 | 1 | 0 | 0 | 1.0432 | -13.0875 | 220 | 0.9 | 1.1 | 0
1708 | 0 | 0 | 0 | 0 | 1 | 0 | 0 | 1 | 0 | 0 | 1.0378 | -13.2038 | 380 | 0.9 | 1.1 | 0
1709 | 0 | 33.2415 | 0 | 0 | 1 | 0 | 0 | 1 | 0 | 0 | 1.006 | -14.7357 | 380 | 0.9 | 1.1 | 0
1711 | 0 | 3.68 | 0 | 0 | 1 | 0 | 0 | 1 | 0 | 0 | 1.0475 | -29.9792 | 220 | 0.9 | 1.1 | 0
1716 | 0 | 16.62 | 0 | 0 | 1 | 0 | 0 | 1 | 0 | 0 | 1.026 | -40.6156 | 380 | 0.9 | 1.1 | 0
1721 | 0 | 0 | 0 | 0 | 1 | 0 | 0 | 1 | 0 | 0 | 1.0615 | 2.4875 | 220 | 0.9 | 1.1 | 0
1722 | 0 | 0 | 0 | 0 | 1 | 0 | 0 | 1 | 0 | 0 | 1.0246 | 9.4453 | 150 | 0.9 | 1.1 | 0
1728 | 0 | 48.56 | 0 | 0 | 1 | 0 | 0 | 1 | 0 | 0 | 1.0512 | -48.4888 | 380 | 0.9 | 1.1 | 0
1730 | 0 | 44.4194 | 0 | 0 | 1 | 0 | 0 | 1 | 0 | 0 | 1.0246 | -14.5266 | 380 | 0.9 | 1.1 | 0
1734 | 0 | 3.65 | 0 | 0 | 1 | 0 | 0 | 1 | 0 | 0 | 0.98957 | -54.0799 | 220 | 0.9 | 1.1 | 0
1741 | 0 | 5.73 | 0 | 0 | 1 | 0 | 0 | 1 | 0 | 0 | 0.98613 | -45.1822 | 220 | 0.9 | 1.1 | 0
1742 | 0 | 6.68 | 0 | 0 | 1 | 0 | 0 | 1 | 0 | 0 | 1.0274 | -32.5538 | 220 | 0.9 | 1.1 | 0
1746 | 0 | 1.86 | 0 | 0 | 1 | 0 | 0 | 1 | 0 | 0 | 1.0478 | -24.1299 | 220 | 0.9 | 1.1 | 0
1747 | 0 | 0 | 0 | 0 | 1 | 0 | 0 | 1 | 0 | 0 | 1.0553 | 12.852 | 380 | 0.9 | 1.1 | 0
1750 | 0 | 10.13 | 0 | 0 | 1 | 0 | 0 | 1 | 0 | 0 | 1.0359 | -19.218 | 220 | 0.9 | 1.1 | 0
1752 | 0 | 3.23 | 0 | 0 | 1 | 0 | 0 | 1 | 0 | 0 | 1.0357 | -52.7126 | 220 | 0.9 | 1.1 | 0
1754 | 0 | 0 | 0 | 0 | 1 | 0 | 0 | 1 | 0 | 0 | 1.0408 | -17.146 | 380 | 0.9 | 1.1 | 0
1758 | 0 | 121.29 | 0 | 0 | 1 | 0 | 0 | 1 | 0 | 0 | 1.0347 | -4.4443 | 380 | 0.9 | 1.1 | 0
1763 | 0 | 0.28 | 0 | 0 | 1 | 0 | 0 | 1 | 0 | 0 | 1.0338 | -30.8629 | 380 | 0.9 | 1.1 | 0
1767 | 0 | 8.37 | 0 | 0 | 1 | 0 | 0 | 1 | 0 | 0 | 1.0488 | -45.6486 | 220 | 0.9 | 1.1 | 0
1768 | 0 | 1.15 | 0 | 0 | 1 | 0 | 0 | 1 | 0 | 0 | 1.0384 | -11.1382 | 220 | 0.9 | 1.1 | 0
1769 | 0 | 6.12 | 0 | 0 | 1 | 0 | 0 | 1 | 0 | 0 | 1.0319 | -46.5662 | 220 | 0.9 | 1.1 | 0
1770 | 0 | 2.55 | 0 | 0 | 1 | 0 | 0 | 1 | 0 | 0 | 1.0156 | -41.191 | 220 | 0.9 | 1.1 | 0
1774 | 0 | 82.52 | 0 | 0 | 1 | 0 | 0 | 1 | 0 | 0 | 1.0569 | -45.1244 | 380 | 0.9 | 1.1 | 0
1775 | 0 | 1.64 | 0 | 0 | 1 | 0 | 0 | 1 | 0 | 0 | 1.05 | -26.0659 | 220 | 0.9 | 1.1 | 0
1777 | 0 | 0.98 | 0 | 0 | 1 | 0 | 0 | 1 | 0 | 0 | 1.034 | 16.4737 | 110 | 0.9 | 1.1 | 0
1778 | 0 | 0 | 0 | 0 | 1 | 0 | 0 | 1 | 0 | 0 | 1.0129 | 16.9754 | 150 | 0.9 | 1.1 | 0
1787 | 0 | 0.41 | 0 | 0 | 1 | 0 | 0 | 1 | 0 | 0 | 1.0176 | 12.6192 | 110 | 0.9 | 1.1 | 0
1788 | 0 | 0 | 0 | 0 | 1 | 0 | 0 | 1 | 0 | 0 | 1.0187 | 15.8911 | 380 | 0.9 | 1.1 | 0
1793 | 0 | 0 | 0 | 0 | 1 | 0 | 0 | 1 | 0 | 0 | 1.0234 | -43.9295 | 220 | 0.9 | 1.1 | 0
1794 | 0 | 0 | 0 | 0 | 1 | 0 | 0 | 1 | 0 | 0 | 1.0527 | -0.25556 | 380 | 0.9 | 1.1 | 0
1798 | 0 | 22.8103 | 0 | 0 | 1 | 0 | 0 | 1 | 0 | 0 | 0.98144 | -7.4001 | 380 | 0.9 | 1.1 | 0
1802 | 0 | 2.93 | 0 | 0 | 1 | 0 | 0 | 1 | 0 | 0 | 1.0047 | -46.0353 | 220 | 0.9 | 1.1 | 0
1803 | 0 | 0.05 | 0 | 0 | 1 | 0 | 0 | 1 | 0 | 0 | 1.0386 | -22.0646 | 220 | 0.9 | 1.1 | 0
1808 | 0 | 0 | 0 | 0 | 1 | 0 | 0 | 1 | 0 | 0 | 1.0478 | -0.83857 | 220 | 0.9 | 1.1 | 0
1810 | 0 | 0.27 | 0 | 0 | 1 | 0 | 0 | 1 | 0 | 0 | 1.0372 | 17.4089 | 110 | 0.9 | 1.1 | 0
1813 | 0 | 2.81 | 0 | 0 | 1 | 0 | 0 | 1 | 0 | 0 | 1.0288 | -7.5269 | 220 | 0.9 | 1.1 | 0
1815 | 0 | 0 | 0 | 0 | 1 | 0 | 0 | 1 | 0 | 0 | 1.0256 | 0.19683 | 220 | 0.9 | 1.1 | 0
1817 | 0 | 56.24 | 0 | 0 | 1 | 0 | 0 | 1 | 0 | 0 | 1.0676 | -12.5717 | 380 | 0.9 | 1.1 | 0
1833 | 0 | 3.33 | 0 | 0 | 1 | 0 | 0 | 1 | 0 | 0 | 1.0361 | -22.5083 | 220 | 0.9 | 1.1 | 0
1836 | 0 | 3.98 | 0 | 0 | 1 | 0 | 0 | 1 | 0 | 0 | 1.0122 | -1.6556 | 150 | 0.9 | 1.1 | 0
1838 | 0 | 3.02 | 0 | 0 | 1 | 0 | 0 | 1 | 0 | 0 | 1.0371 | -22.1903 | 220 | 0.9 | 1.1 | 0
1841 | 0 | 5.32 | 0 | 0 | 1 | 0 | 0 | 1 | 0 | 0 | 1.032 | -53.0031 | 220 | 0.9 | 1.1 | 0
1844 | 0 | 0.1 | 0 | 0 | 1 | 0 | 0 | 1 | 0 | 0 | 1.0639 | -11.5005 | 220 | 0.9 | 1.1 | 0
1848 | 0 | 10.29 | 0 | 0 | 1 | 0 | 0 | 1 | 0 | 0 | 1.0327 | -33.1373 | 220 | 0.9 | 1.1 | 0
1850 | 0 | 0 | 0 | 0 | 1 | 0 | 0 | 1 | 0 | 0 | 1.0202 | -51.0336 | 220 | 0.9 | 1.1 | 0
1851 | 0 | 0 | 0 | 0 | 1 | 0 | 0 | 1 | 0 | 0 | 1.0492 | -12.9919 | 220 | 0.9 | 1.1 | 0
1852 | 0 | 0 | 0 | 0 | 1 | 0 | 0 | 1 | 0 | 0 | 1.0561 | -25.8125 | 220 | 0.9 | 1.1 | 0
1857 | 0 | 1.53 | 0 | 0 | 1 | 0 | 0 | 1 | 0 | 0 | 1.0322 | -11.0264 | 220 | 0.9 | 1.1 | 0
1860 | 0 | 13.63 | 0 | 0 | 1 | 0 | 0 | 1 | 0 | 0 | 1.0616 | -25.6187 | 220 | 0.9 | 1.1 | 0
1862 | 0 | 2.98 | 0 | 0 | 1 | 0 | 0 | 1 | 0 | 0 | 0.9875 | -40.2512 | 150 | 0.9 | 1.1 | 0
1866 | 0 | 6.44 | 0 | 0 | 1 | 0 | 0 | 1 | 0 | 0 | 1.0411 | -28.3267 | 220 | 0.9 | 1.1 | 0
1868 | 0 | 2.96 | 0 | 0 | 1 | 0 | 0 | 1 | 0 | 0 | 1.0392 | -15.8078 | 220 | 0.9 | 1.1 | 0
1869 | 0 | 3.64 | 0 | 0 | 1 | 0 | 0 | 1 | 0 | 0 | 1.0359 | -44.0958 | 220 | 0.9 | 1.1 | 0
1870 | 0 | 0.74 | 0 | 0 | 1 | 0 | 0 | 1 | 0 | 0 | 1.0151 | 1.3398 | 150 | 0.9 | 1.1 | 0
1872 | 0 | 5.3 | 0 | 0 | 1 | 0 | 0 | 1 | 0 | 0 | 1.0294 | -53.8162 | 220 | 0.9 | 1.1 | 0
1876 | 0 | 6.2736 | 0 | 0 | 1 | 0 | 0 | 1 | 0 | 0 | 1.0306 | -14.2598 | 380 | 0.9 | 1.1 | 0
1880 | 0 | 0.23 | 0 | 0 | 1 | 0 | 0 | 1 | 0 | 0 | 1.0095 | 0.69841 | 150 | 0.9 | 1.1 | 0
1883 | 0 | 6.77 | 0 | 0 | 1 | 0 | 0 | 1 | 0 | 0 | 1.0285 | -16.428 | 220 | 0.9 | 1.1 | 0
1888 | 0 | 0 | 0 | 0 | 1 | 0 | 0 | 1 | 0 | 0 | 1.0431 | -2.4308 | 220 | 0.9 | 1.1 | 0
1889 | 0 | 6.58 | 0 | 0 | 1 | 0 | 0 | 1 | 0 | 0 | 1.0243 | 10.3694 | 110 | 0.9 | 1.1 | 0
1890 | 0 | 0 | 0 | 0 | 1 | 0 | 0 | 1 | 0 | 0 | 1.0509 | 54.1668 | 380 | 0.9 | 1.1 | 0
1894 | 0 | 10.28 | 0 | 0 | 1 | 0 | 0 | 1 | 0 | 0 | 1.0241 | -47.5794 | 220 | 0.9 | 1.1 | 0
1895 | 0 | 0.14 | 0 | 0 | 1 | 0 | 0 | 1 | 0 | 0 | 1.0679 | 7.624 | 220 | 0.9 | 1.1 | 0
1896 | 0 | 1.18 | 0 | 0 | 1 | 0 | 0 | 1 | 0 | 0 | 1.0184 | -6.165 | 380 | 0.9 | 1.1 | 0
1897 | 0 | 4.21 | 0 | 0 | 1 | 0 | 0 | 1 | 0 | 0 | 1.0141 | -60.1028 | 220 | 0.9 | 1.1 | 0
1898 | 0 | 0 | 0 | 0 | 1 | 0 | 0 | 1 | 0 | 0 | 1.0777 | -35.5926 | 380 | 0.9 | 1.1 | 0
1899 | 0.20208 | 48.3198 | 0 | 0 | 1 | 0 | 0 | 1 | 0 | 0 | 1.0705 | -46.6254 | 380 | 0.9 | 1.1 | 0
1909 | 0 | 0 | 0 | 0 | 1 | 0 | 0 | 1 | 0 | 0 | 1.0218 | -39.4369 | 220 | 0.9 | 1.1 | 0
1910 | 0 | 2.68 | 0 | 0 | 1 | 0 | 0 | 1 | 0 | 0 | 1.0508 | -6.6774 | 220 | 0.9 | 1.1 | 0
1912 | 0 | 1.59 | 0 | 0 | 1 | 0 | 0 | 1 | 0 | 0 | 0.98316 | -44.9522 | 220 | 0.9 | 1.1 | 0
1913 | 0 | 30.59 | 0 | 0 | 1 | 0 | 0 | 1 | 0 | 0 | 1.0236 | 9.8914 | 150 | 0.9 | 1.1 | 0
1914 | 0 | 0 | 0 | 0 | 1 | 0 | 0 | 1 | 0 | 0 | 1.0383 | -20.7593 | 220 | 0.9 | 1.1 | 0
1917 | 0 | 17.34 | 0 | 0 | 1 | 0 | 0 | 1 | 0 | 0 | 1.049 | -25.1765 | 220 | 0.9 | 1.1 | 0
1923 | 0 | 68.04 | 0 | 0 | 1 | 0 | 0 | 1 | 0 | 0 | 1.0023 | -11.6658 | 380 | 0.9 | 1.1 | 0
1936 | 0 | 30.78 | 0 | 0 | 1 | 0 | 0 | 1 | 0 | 0 | 1.036 | 5.6135 | 150 | 0.9 | 1.1 | 0
1940 | 0 | 1.19 | 0 | 0 | 1 | 0 | 0 | 1 | 0 | 0 | 1.0359 | -18.0564 | 220 | 0.9 | 1.1 | 0
1942 | 0 | 3.12 | 0 | 0 | 1 | 0 | 0 | 1 | 0 | 0 | 1.0168 | -58.8494 | 220 | 0.9 | 1.1 | 0
1947 | 0 | 0 | 0 | 0 | 1 | 0 | 0 | 1 | 0 | 0 | 1.0565 | -39.9209 | 380 | 0.9 | 1.1 | 0
1956 | 0 | 51.66 | 0 | 0 | 1 | 0 | 0 | 1 | 0 | 0 | 1.0649 | 30.7683 | 380 | 0.9 | 1.1 | 0
1957 | 0 | 7.28 | 0 | 0 | 1 | 0 | 0 | 1 | 0 | 0 | 1.0192 | -48.2769 | 220 | 0.9 | 1.1 | 0
1959 | 0 | 0 | 0 | 0 | 1 | 0 | 0 | 1 | 0 | 0 | 1.067 | -10.6127 | 220 | 0.9 | 1.1 | 0
1965 | 0 | 12.46 | 0 | 0 | 1 | 0 | 0 | 1 | 0 | 0 | 1.0659 | -49.787 | 220 | 0.9 | 1.1 | 0
1968 | 0 | 0 | 0 | 0 | 1 | 0 | 0 | 1 | 0 | 0 | 1.0318 | -10.9649 | 150 | 0.9 | 1.1 | 0
1969 | 0 | 0.86 | 0 | 0 | 1 | 0 | 0 | 1 | 0 | 0 | 1.031 | -53.268 | 220 | 0.9 | 1.1 | 0
1973 | 0 | 59.36 | 0 | 0 | 1 | 0 | 0 | 1 | 0 | 0 | 1.0743 | -26.3289 | 220 | 0.9 | 1.1 | 0
1974 | 0 | 12.46 | 0 | 0 | 1 | 0 | 0 | 1 | 0 | 0 | 0.96674 | -43.9522 | 220 | 0.9 | 1.1 | 0
1979 | 0 | 0.14 | 0 | 0 | 1 | 0 | 0 | 1 | 0 | 0 | 1.0734 | -33.6843 | 220 | 0.9 | 1.1 | 0
1980 | 0 | 0.7 | 0 | 0 | 1 | 0 | 0 | 1 | 0 | 0 | 1.0397 | -21.4573 | 220 | 0.9 | 1.1 | 0
1984 | 0 | 0 | 0 | 0 | 1 | 0 | 0 | 1 | 0 | 0 | 1.0242 | 4.397 | 150 | 0.9 | 1.1 | 0
1985 | 0 | 1.12 | 0 | 0 | 1 | 0 | 0 | 1 | 0 | 0 | 0.98813 | -57.3521 | 220 | 0.9 | 1.1 | 0
1989 | 0 | 10.26 | 0 | 0 | 1 | 0 | 0 | 1 | 0 | 0 | 1.0292 | 14.9569 | 110 | 0.9 | 1.1 | 0
1998 | 0 | 2.82 | 0 | 0 | 1 | 0 | 0 | 1 | 0 | 0 | 1.0326 | -20.1692 | 220 | 0.9 | 1.1 | 0
1999 | 0 | 0 | 0 | 0 | 1 | 0 | 0 | 1 | 0 | 0 | 1.0802 | -39.4782 | 380 | 0.9 | 1.1 | 0
2002 | 0 | 0 | 0 | 0 | 1 | 0 | 0 | 1 | 0 | 0 | 1.0872 | 32.3426 | 380 | 0.9 | 1.1 | 0
2006 | 0 | 14.2 | 0 | 0 | 1 | 0 | 0 | 1 | 0 | 0 | 1.0227 | -38.1392 | 220 | 0.9 | 1.1 | 0
2009 | 0 | 4.18 | 0 | 0 | 1 | 0 | 0 | 1 | 0 | 0 | 1.0295 | -50.6003 | 220 | 0.9 | 1.1 | 0
2012 | 0 | 18.43 | 0 | 0 | 1 | 0 | 0 | 1 | 0 | 0 | 1.0379 | -18.7019 | 220 | 0.9 | 1.1 | 0
2019 | 0 | 7.19 | 0 | 0 | 1 | 0 | 0 | 1 | 0 | 0 | 1.0432 | -21.1136 | 220 | 0.9 | 1.1 | 0
2020 | 0 | 9.98 | 0 | 0 | 1 | 0 | 0 | 1 | 0 | 0 | 1.0495 | -24.1372 | 220 | 0.9 | 1.1 | 0
2021 | 0 | 3.81 | 0 | 0 | 1 | 0 | 0 | 1 | 0 | 0 | 1.0486 | -25.0087 | 220 | 0.9 | 1.1 | 0
2030 | 0 | 0 | 0 | 0 | 1 | 0 | 0 | 1 | 0 | 0 | 1.0727 | 15.9368 | 150 | 0.9 | 1.1 | 0
2031 | 0.10419 | 55.4367 | 0 | 0 | 1 | 0 | 0 | 1 | 0 | 0 | 1.0802 | -39.4928 | 380 | 0.9 | 1.1 | 0
2035 | 0 | 0 | 0 | 0 | 1 | 0 | 0 | 1 | 0 | 0 | 1.0346 | 0.62163 | 380 | 0.9 | 1.1 | 0
2042 | 0 | 0.09 | 0 | 0 | 1 | 0 | 0 | 1 | 0 | 0 | 1.0412 | -5.9367 | 220 | 0.9 | 1.1 | 0
2043 | 0 | 0.05 | 0 | 0 | 1 | 0 | 0 | 1 | 0 | 0 | 1.0453 | -21.0381 | 220 | 0.9 | 1.1 | 0
2044 | 0 | 0.14 | 0 | 0 | 1 | 0 | 0 | 1 | 0 | 0 | 1.0335 | -12.4177 | 220 | 0.9 | 1.1 | 0
2050 | 0 | 0 | 0 | 0 | 1 | 0 | 0 | 1 | 0 | 0 | 1.0086 | -1.1198 | 380 | 0.9 | 1.1 | 0
2055 | 0 | 0.04 | 0 | 0 | 1 | 0 | 0 | 1 | 0 | 0 | 0.99757 | -4.6665 | 150 | 0.9 | 1.1 | 0
2056 | 0 | 7.3388 | 0 | 0 | 1 | 0 | 0 | 1 | 0 | 0 | 1.0343 | -9.1075 | 380 | 0.9 | 1.1 | 0
2057 | 0 | 19.94 | 0 | 0 | 1 | 0 | 0 | 1 | 0 | 0 | 1.0445 | -30.9955 | 220 | 0.9 | 1.1 | 0
2058 | 0 | 1.31 | 0 | 0 | 1 | 0 | 0 | 1 | 0 | 0 | 1.0569 | -45.1245 | 380 | 0.9 | 1.1 | 0
2060 | 0 | 3.78 | 0 | 0 | 1 | 0 | 0 | 1 | 0 | 0 | 1.016 | -58.098 | 220 | 0.9 | 1.1 | 0
2072 | 0 | 38.43 | 0 | 0 | 1 | 0 | 0 | 1 | 0 | 0 | 1.0619 | -17.3777 | 380 | 0.9 | 1.1 | 0
2077 | 0 | 6.34 | 0 | 0 | 1 | 0 | 0 | 1 | 0 | 0 | 1.0267 | 11.9366 | 150 | 0.9 | 1.1 | 0
2078 | 0 | 2.22 | 0 | 0 | 1 | 0 | 0 | 1 | 0 | 0 | 1.0218 | -14.7019 | 220 | 0.9 | 1.1 | 0
2079 | 0 | 13.94 | 0 | 0 | 1 | 0 | 0 | 1 | 0 | 0 | 1.0473 | -12.1382 | 220 | 0.9 | 1.1 | 0
2081 | 0 | 2.11 | 0 | 0 | 1 | 0 | 0 | 1 | 0 | 0 | 0.98122 | -48.7086 | 220 | 0.9 | 1.1 | 0
2083 | 0 | 16.61 | 0 | 0 | 1 | 0 | 0 | 1 | 0 | 0 | 1.0328 | -18.5114 | 220 | 0.9 | 1.1 | 0
2085 | 0 | 0 | 0 | 0 | 1 | 0 | 0 | 1 | 0 | 0 | 1.0327 | 2.589 | 380 | 0.9 | 1.1 | 0
2088 | 0 | 6.02 | 0 | 0 | 1 | 0 | 0 | 1 | 0 | 0 | 1.0487 | -12.0632 | 220 | 0.9 | 1.1 | 0
2089 | 0 | 46.83 | 0 | 0 | 1 | 0 | 0 | 1 | 0 | 0 | 1.0416 | -25.8159 | 220 | 0.9 | 1.1 | 0
2091 | 0 | 0 | 0 | 0 | 1 | 0 | 0 | 1 | 0 | 0 | 1.0265 | -36.3919 | 220 | 0.9 | 1.1 | 0
2093 | 0 | 34.5822 | 0 | 0 | 1 | 0 | 0 | 1 | 0 | 0 | 1.0132 | -8.0703 | 380 | 0.9 | 1.1 | 0
2096 | 0 | 0 | 0 | 0 | 1 | 0 | 0 | 1 | 0 | 0 | 1.0507 | -45.9017 | 380 | 0.9 | 1.1 | 0
2101 | 0 | 38.32 | 0 | 0 | 1 | 0 | 0 | 1 | 0 | 0 | 1.0304 | -5.532 | 380 | 0.9 | 1.1 | 0
2107 | 0 | 0 | 0 | 0 | 1 | 0 | 0 | 1 | 0 | 0 | 1.0482 | -0.02966 | 380 | 0.9 | 1.1 | 0
2116 | 0 | 6.02 | 0 | 0 | 1 | 0 | 0 | 1 | 0 | 0 | 1.0278 | -45.9633 | 220 | 0.9 | 1.1 | 0
2117 | 0 | 0 | 0 | 0 | 1 | 0 | 0 | 1 | 0 | 0 | 1.0231 | -1.3826 | 150 | 0.9 | 1.1 | 0
2120 | 0 | 0 | 0 | 0 | 1 | 0 | 0 | 1 | 0 | 0 | 1.0236 | 9.8914 | 150 | 0.9 | 1.1 | 0
2126 | 0 | 1.14 | 0 | 0 | 1 | 0 | 0 | 1 | 0 | 0 | 1.0226 | -52.2623 | 220 | 0.9 | 1.1 | 0
2128 | 0 | 10.8 | 0 | 0 | 1 | 0 | 0 | 1 | 0 | 0 | 1.0359 | -23.0921 | 220 | 0.9 | 1.1 | 0
2129 | 0 | 56.6865 | 0 | 0 | 1 | 0 | 0 | 1 | 0 | 0 | 1.0188 | -8.2068 | 380 | 0.9 | 1.1 | 0
2132 | 0 | 20.23 | 0 | 0 | 1 | 0 | 0 | 1 | 0 | 0 | 1.0388 | -15.7776 | 220 | 0.9 | 1.1 | 0
2140 | 0 | 1.2 | 0 | 0 | 1 | 0 | 0 | 1 | 0 | 0 | 0.99135 | -52.6885 | 150 | 0.9 | 1.1 | 0
2142 | 0 | 7.63 | 0 | 0 | 1 | 0 | 0 | 1 | 0 | 0 | 1.0527 | -7.8796 | 220 | 0.9 | 1.1 | 0
2143 | 0 | 5.42 | 0 | 0 | 1 | 0 | 0 | 1 | 0 | 0 | 0.98985 | -43.1426 | 220 | 0.9 | 1.1 | 0
2147 | 0 | 0.92 | 0 | 0 | 1 | 0 | 0 | 1 | 0 | 0 | 1.0116 | -47.4792 | 220 | 0.9 | 1.1 | 0
2150 | 0 | 0 | 0 | 0 | 1 | 0 | 0 | 1 | 0 | 0 | 1.0648 | 23.2346 | 380 | 0.9 | 1.1 | 0
2154 | 0.29 | 13.47 | 0 | 0 | 1 | 0 | 0 | 1 | 0 | 0 | 1.0482 | 11.193 | 380 | 0.9 | 1.1 | 0
2155 | 0 | 6.13 | 0 | 0 | 1 | 0 | 0 | 1 | 0 | 0 | 1.0413 | -5.9269 | 220 | 0.9 | 1.1 | 0
2161 | 0 | 7.89 | 0 | 0 | 1 | 0 | 0 | 1 | 0 | 0 | 1.0485 | -28.7343 | 220 | 0.9 | 1.1 | 0
2166 | 0 | 1.21 | 0 | 0 | 1 | 0 | 0 | 1 | 0 | 0 | 1.0507 | -14.6957 | 220 | 0.9 | 1.1 | 0
2168 | 0 | 0 | 0 | 0 | 1 | 0 | 0 | 1 | 0 | 0 | 1.026 | -12.8392 | 150 | 0.9 | 1.1 | 0
2172 | 0 | 10.29 | 0 | 0 | 1 | 0 | 0 | 1 | 0 | 0 | 1.0345 | -49.3614 | 220 | 0.9 | 1.1 | 0
2174 | 0 | 61.7958 | 0 | 0 | 1 | 0 | 0 | 1 | 0 | 0 | 1.0098 | -13.2083 | 380 | 0.9 | 1.1 | 0
2177 | 0 | 0 | 0 | 0 | 1 | 0 | 0 | 1 | 0 | 0 | 1.0706 | -28.4657 | 220 | 0.9 | 1.1 | 0
2180 | 0 | 2.24 | 0 | 0 | 1 | 0 | 0 | 1 | 0 | 0 | 1.0158 | -0.68887 | 150 | 0.9 | 1.1 | 0
2183 | 0 | 32.8498 | 0 | 0 | 1 | 0 | 0 | 1 | 0 | 0 | 0.99474 | -16.2021 | 380 | 0.9 | 1.1 | 0
2188 | 0 | 18.72 | 0 | 0 | 1 | 0 | 0 | 1 | 0 | 0 | 1.05 | -49.3552 | 380 | 0.9 | 1.1 | 0
2189 | 0 | 0.18 | 0 | 0 | 1 | 0 | 0 | 1 | 0 | 0 | 1.0491 | -6.2642 | 220 | 0.9 | 1.1 | 0
2193 | 0 | 0 | 0 | 0 | 1 | 0 | 0 | 1 | 0 | 0 | 1.0142 | -46.9907 | 220 | 0.9 | 1.1 | 0
2197 | 0 | 0 | 0 | 0 | 1 | 0 | 0 | 1 | 0 | 0 | 1.0362 | -6.0016 | 380 | 0.9 | 1.1 | 0
2202 | 0 | 20.63 | 0 | 0 | 1 | 0 | 0 | 1 | 0 | 0 | 1.028 | -49.0932 | 380 | 0.9 | 1.1 | 0
2206 | 0 | 0 | 0 | 0 | 1 | 0 | 0 | 1 | 0 | 0 | 1.0201 | -34.0187 | 150 | 0.9 | 1.1 | 0
2208 | 0 | 2.96 | 0 | 0 | 1 | 0 | 0 | 1 | 0 | 0 | 1.0469 | -13.4793 | 220 | 0.9 | 1.1 | 0
2225 | 0 | 0 | 0 | 0 | 1 | 0 | 0 | 1 | 0 | 0 | 1.0297 | -44.1199 | 220 | 0.9 | 1.1 | 0
2228 | 0 | 3.42 | 0 | 0 | 1 | 0 | 0 | 1 | 0 | 0 | 1.0185 | 23.2472 | 110 | 0.9 | 1.1 | 0
2229 | 0 | 2.91 | 0 | 0 | 1 | 0 | 0 | 1 | 0 | 0 | 1.0606 | -13.0958 | 220 | 0.9 | 1.1 | 0
2230 | 0 | 1.71 | 0 | 0 | 1 | 0 | 0 | 1 | 0 | 0 | 1.0362 | -22.5095 | 220 | 0.9 | 1.1 | 0
2231 | 0 | 0.45 | 0 | 0 | 1 | 0 | 0 | 1 | 0 | 0 | 1.0492 | 1.1764 | 220 | 0.9 | 1.1 | 0
2233 | 0 | 4.09 | 0 | 0 | 1 | 0 | 0 | 1 | 0 | 0 | 0.99015 | -55.6582 | 150 | 0.9 | 1.1 | 0
2235 | 0 | 28.91 | 0 | 0 | 1 | 0 | 0 | 1 | 0 | 0 | 1.0146 | -44.5734 | 380 | 0.9 | 1.1 | 0
2236 | 0 | 0 | 0 | 0 | 1 | 0 | 0 | 1 | 0 | 0 | 1.0232 | -42.1721 | 220 | 0.9 | 1.1 | 0
2240 | 0 | 12.3 | 0 | 0 | 1 | 0 | 0 | 1 | 0 | 0 | 1.0127 | 3.6971 | 150 | 0.9 | 1.1 | 0
2242 | 0 | 2.76 | 0 | 0 | 1 | 0 | 0 | 1 | 0 | 0 | 1.0244 | -19.0401 | 220 | 0.9 | 1.1 | 0
2248 | 0 | 0.65 | 0 | 0 | 1 | 0 | 0 | 1 | 0 | 0 | 1.0156 | -46.1921 | 220 | 0.9 | 1.1 | 0
2252 | 0 | 1.57 | 0 | 0 | 1 | 0 | 0 | 1 | 0 | 0 | 1.0679 | -48.0026 | 220 | 0.9 | 1.1 | 0
2261 | 0 | 20.5 | 0 | 0 | 1 | 0 | 0 | 1 | 0 | 0 | 1.0663 | -40.4102 | 380 | 0.9 | 1.1 | 0
2267 | 0 | 0 | 0 | 0 | 1 | 0 | 0 | 1 | 0 | 0 | 1.0009 | 11.9301 | 380 | 0.9 | 1.1 | 0
2268 | 0.18317 | 22.675 | 0 | 0 | 1 | 0 | 0 | 1 | 0 | 0 | 0.99793 | -5.1341 | 380 | 0.9 | 1.1 | 0
2271 | 0 | 5.48 | 0 | 0 | 1 | 0 | 0 | 1 | 0 | 0 | 1.0214 | 11.4247 | 150 | 0.9 | 1.1 | 0
2273 | 0 | 7.29 | 0 | 0 | 1 | 0 | 0 | 1 | 0 | 0 | 1.074 | -26.3681 | 220 | 0.9 | 1.1 | 0
2276 | 0 | 0 | 0 | 0 | 1 | 0 | 0 | 1 | 0 | 0 | 1.0551 | -23.8857 | 220 | 0.9 | 1.1 | 0
2286 | 0 | 6.68 | 0 | 0 | 1 | 0 | 0 | 1 | 0 | 0 | 1.0271 | -8.7325 | 220 | 0.9 | 1.1 | 0
2288 | 0 | 11.25 | 0 | 0 | 1 | 0 | 0 | 1 | 0 | 0 | 1.0366 | -8.5507 | 220 | 0.9 | 1.1 | 0
2291 | 0 | 0 | 0 | 0 | 1 | 0 | 0 | 1 | 0 | 0 | 1.0687 | -10.641 | 220 | 0.9 | 1.1 | 0
2297 | 0 | 14.9 | 0 | 0 | 1 | 0 | 0 | 1 | 0 | 0 | 1.0297 | -53.825 | 220 | 0.9 | 1.1 | 0
2299 | 0 | 0 | 0 | 0 | 1 | 0 | 0 | 1 | 0 | 0 | 1.0367 | -11.1093 | 150 | 0.9 | 1.1 | 0
2301 | 0 | 9.02 | 0 | 0 | 1 | 0 | 0 | 1 | 0 | 0 | 1.0292 | -53.6644 | 220 | 0.9 | 1.1 | 0
2303 | 0 | 7.94 | 0 | 0 | 1 | 0 | 0 | 1 | 0 | 0 | 1.0354 | -15.8579 | 220 | 0.9 | 1.1 | 0
2304 | 0 | 2.83 | 0 | 0 | 1 | 0 | 0 | 1 | 0 | 0 | 1.0536 | -25.8562 | 220 | 0.9 | 1.1 | 0
2305 | 0 | 19.1 | 0 | 0 | 1 | 0 | 0 | 1 | 0 | 0 | 1.0224 | 0.24906 | 150 | 0.9 | 1.1 | 0
2308 | 0 | 0.44 | 0 | 0 | 1 | 0 | 0 | 1 | 0 | 0 | 1.038 | -24.1088 | 220 | 0.9 | 1.1 | 0
2313 | 0 | 0.41 | 0 | 0 | 1 | 0 | 0 | 1 | 0 | 0 | 1.0457 | -21.2964 | 220 | 0.9 | 1.1 | 0
2319 | 0 | 0.65 | 0 | 0 | 1 | 0 | 0 | 1 | 0 | 0 | 1.058 | -8.9963 | 220 | 0.9 | 1.1 | 0
2327 | 0 | 17.57 | 0 | 0 | 1 | 0 | 0 | 1 | 0 | 0 | 1.0457 | -25.1774 | 220 | 0.9 | 1.1 | 0
2328 | 0 | 0.4 | 0 | 0 | 1 | 0 | 0 | 1 | 0 | 0 | 1.0122 | -14.2843 | 220 | 0.9 | 1.1 | 0
2330 | 0 | 0 | 0 | 0 | 1 | 0 | 0 | 1 | 0 | 0 | 1.0098 | 1.2558 | 150 | 0.9 | 1.1 | 0
2331 | 0 | 0.01 | 0 | 0 | 1 | 0 | 0 | 1 | 0 | 0 | 1.016 | 19.5379 | 110 | 0.9 | 1.1 | 0
2335 | 0 | 0 | 0 | 0 | 1 | 0 | 0 | 1 | 0 | 0 | 1.041 | 6.6561 | 150 | 0.9 | 1.1 | 0
2337 | 0 | 1.41 | 0 | 0 | 1 | 0 | 0 | 1 | 0 | 0 | 1.0441 | -29.8267 | 220 | 0.9 | 1.1 | 0
2340 | 0 | 3.98 | 0 | 0 | 1 | 0 | 0 | 1 | 0 | 0 | 1.0402 | -12.241 | 220 | 0.9 | 1.1 | 0
2341 | 0 | 3.28 | 0 | 0 | 1 | 0 | 0 | 1 | 0 | 0 | 1.0593 | -26.086 | 220 | 0.9 | 1.1 | 0
2343 | 0 | 14.55 | 0 | 0 | 1 | 0 | 0 | 1 | 0 | 0 | 1.0235 | -42.321 | 220 | 0.9 | 1.1 | 0
2350 | 0 | 7.03 | 0 | 0 | 1 | 0 | 0 | 1 | 0 | 0 | 1.0083 | 16.4403 | 150 | 0.9 | 1.1 | 0
2355 | 0 | 3.93 | 0 | 0 | 1 | 0 | 0 | 1 | 0 | 0 | 1.0209 | -50.6662 | 220 | 0.9 | 1.1 | 0
2358 | 0 | 5.68 | 0 | 0 | 1 | 0 | 0 | 1 | 0 | 0 | 1.0292 | -53.6855 | 220 | 0.9 | 1.1 | 0
2359 | 0 | 0 | 0 | 0 | 1 | 0 | 0 | 1 | 0 | 0 | 1.025 | -9.9124 | 380 | 0.9 | 1.1 | 0
2360 | 0 | 14.23 | 0 | 0 | 1 | 0 | 0 | 1 | 0 | 0 | 1.0391 | -21.2217 | 220 | 0.9 | 1.1 | 0
2361 | 0 | 25.09 | 0 | 0 | 1 | 0 | 0 | 1 | 0 | 0 | 1.0471 | -29.2101 | 220 | 0.9 | 1.1 | 0
2365 | 0 | 117.3862 | 0 | 0 | 1 | 0 | 0 | 1 | 0 | 0 | 1.0323 | -22.2074 | 380 | 0.9 | 1.1 | 0
2372 | 0 | 14.4909 | 0 | 0 | 1 | 0 | 0 | 1 | 0 | 0 | 0.99098 | -17.5043 | 380 | 0.9 | 1.1 | 0
2377 | 0 | 13.14 | 0 | 0 | 1 | 0 | 0 | 1 | 0 | 0 | 1.033 | -14.9166 | 220 | 0.9 | 1.1 | 0
2381 | 0 | 4.04 | 0 | 0 | 1 | 0 | 0 | 1 | 0 | 0 | 1.0323 | 5.1123 | 150 | 0.9 | 1.1 | 0
2393 | 0 | 0.13 | 0 | 0 | 1 | 0 | 0 | 1 | 0 | 0 | 1.0679 | 7.7372 | 220 | 0.9 | 1.1 | 0
2403 | 0 | 14.78 | 0 | 0 | 1 | 0 | 0 | 1 | 0 | 0 | 1.0277 | -47.4174 | 220 | 0.9 | 1.1 | 0
2406 | 0 | 1.69 | 0 | 0 | 1 | 0 | 0 | 1 | 0 | 0 | 1.0471 | -24.4697 | 220 | 0.9 | 1.1 | 0
2407 | 0 | 7.51 | 0 | 0 | 1 | 0 | 0 | 1 | 0 | 0 | 0.99553 | -39.2763 | 150 | 0.9 | 1.1 | 0
2410 | 0 | 4.71 | 0 | 0 | 1 | 0 | 0 | 1 | 0 | 0 | 1.0269 | -36.5554 | 220 | 0.9 | 1.1 | 0
2412 | 0 | 0 | 0 | 0 | 1 | 0 | 0 | 1 | 0 | 0 | 1.0168 | -42.5185 | 220 | 0.9 | 1.1 | 0
2416 | 0 | 88.82 | 0 | 0 | 1 | 0 | 0 | 1 | 0 | 0 | 1.0527 | -49.0579 | 380 | 0.9 | 1.1 | 0
2421 | 0 | 0 | 0 | 0 | 1 | 0 | 0 | 1 | 0 | 0 | 1.0477 | -23.7325 | 220 | 0.9 | 1.1 | 0
2424 | 0 | 2.31 | 0 | 0 | 1 | 0 | 0 | 1 | 0 | 0 | 1.0347 | -22.4442 | 220 | 0.9 | 1.1 | 0
2425 | 0 | 0 | 0 | 0 | 1 | 0 | 0 | 1 | 0 | 0 | 1.043 | -9.9043 | 220 | 0.9 | 1.1 | 0
2426 | 0 | 0 | 0 | 0 | 1 | 0 | 0 | 1 | 0 | 0 | 1.0408 | -13.6943 | 220 | 0.9 | 1.1 | 0
2428 | 0 | 50 | 0 | 0 | 1 | 0 | 0 | 1 | 0 | 0 | 1.018 | 0.56374 | 150 | 0.9 | 1.1 | 0
2430 | 0 | 6.21 | 0 | 0 | 1 | 0 | 0 | 1 | 0 | 0 | 1.0371 | -11.9236 | 220 | 0.9 | 1.1 | 0
2432 | 0 | 21.87 | 0 | 0 | 1 | 0 | 0 | 1 | 0 | 0 | 1.0275 | -32.3623 | 220 | 0.9 | 1.1 | 0
2437 | 0 | 297.94 | 0 | 0 | 1 | 0 | 0 | 1 | 0 | 0 | 1.0639 | -41.5017 | 380 | 0.9 | 1.1 | 0
2438 | 0 | 0.64 | 0 | 0 | 1 | 0 | 0 | 1 | 0 | 0 | 1.0457 | -21.2961 | 220 | 0.9 | 1.1 | 0
2441 | 0.24253 | 1.1436 | 0 | 0 | 1 | 0 | 0 | 1 | 0 | 0 | 1.001 | -4.7835 | 380 | 0.9 | 1.1 | 0
2446 | 0 | 0 | 0 | 0 | 1 | 0 | 0 | 1 | 0 | 0 | 1.0536 | 7.7583 | 380 | 0.9 | 1.1 | 0
2448 | 0 | 0 | 0 | 0 | 1 | 0 | 0 | 1 | 0 | 0 | 1.0468 | 26.5242 | 220 | 0.9 | 1.1 | 0
2449 | 0 | 0 | 0 | 0 | 1 | 0 | 0 | 1 | 0 | 0 | 1.0646 | -5.8553 | 150 | 0.9 | 1.1 | 0
2457 | 0 | 2.75 | 0 | 0 | 1 | 0 | 0 | 1 | 0 | 0 | 1.0393 | -24.6633 | 220 | 0.9 | 1.1 | 0
2458 | 0 | 27.18 | 0 | 0 | 1 | 0 | 0 | 1 | 0 | 0 | 1.0061 | -13.4802 | 380 | 0.9 | 1.1 | 0
2459 | 0 | 145.98 | 0 | 0 | 1 | 0 | 0 | 1 | 0 | 0 | 1.0503 | -42.2445 | 380 | 0.9 | 1.1 | 0
2460 | 0 | 0 | 0 | 0 | 1 | 0 | 0 | 1 | 0 | 0 | 0.98327 | -39.6561 | 220 | 0.9 | 1.1 | 0
2467 | 0 | 11.65 | 0 | 0 | 1 | 0 | 0 | 1 | 0 | 0 | 1.0127 | -14.133 | 220 | 0.9 | 1.1 | 0
2468 | 0 | 0 | 0 | 0 | 1 | 0 | 0 | 1 | 0 | 0 | 1.0495 | -6.197 | 220 | 0.9 | 1.1 | 0
2471 | 0 | 8.88 | 0 | 0 | 1 | 0 | 0 | 1 | 0 | 0 | 1.0176 | -47.0682 | 220 | 0.9 | 1.1 | 0
2475 | 0 | 0.21 | 0 | 0 | 1 | 0 | 0 | 1 | 0 | 0 | 1.0629 | -7.8389 | 220 | 0.9 | 1.1 | 0
2478 | 0 | 9.13 | 0 | 0 | 1 | 0 | 0 | 1 | 0 | 0 | 1.03 | 15.7958 | 110 | 0.9 | 1.1 | 0
2479 | 0 | 65.6731 | 0 | 0 | 1 | 0 | 0 | 1 | 0 | 0 | 1.0077 | -2.6089 | 380 | 0.9 | 1.1 | 0
2481 | 0 | 0 | 0 | 0 | 1 | 0 | 0 | 1 | 0 | 0 | 1.0417 | -18.2179 | 220 | 0.9 | 1.1 | 0
2482 | 0 | 0 | 0 | 0 | 1 | 0 | 0 | 1 | 0 | 0 | 1.0236 | 8.6312 | 150 | 0.9 | 1.1 | 0
2489 | 0 | 0 | 0 | 0 | 1 | 0 | 0 | 1 | 0 | 0 | 1.0492 | 1.1767 | 220 | 0.9 | 1.1 | 0
2494 | 0 | 0 | 0 | 0 | 1 | 0 | 0 | 1 | 0 | 0 | 1.0132 | 0.96378 | 150 | 0.9 | 1.1 | 0
2496 | 0 | 1.74 | 0 | 0 | 1 | 0 | 0 | 1 | 0 | 0 | 1.0162 | -60.1639 | 220 | 0.9 | 1.1 | 0
2497 | 0 | 9.36 | 0 | 0 | 1 | 0 | 0 | 1 | 0 | 0 | 0.98121 | -55.9035 | 220 | 0.9 | 1.1 | 0
2503 | 0 | 2.09 | 0 | 0 | 1 | 0 | 0 | 1 | 0 | 0 | 1.0126 | -21.5051 | 220 | 0.9 | 1.1 | 0
2504 | 0 | 4.14 | 0 | 0 | 1 | 0 | 0 | 1 | 0 | 0 | 1.0093 | -45.1991 | 220 | 0.9 | 1.1 | 0
2507 | 0 | 36.17 | 0 | 0 | 1 | 0 | 0 | 1 | 0 | 0 | 1.0667 | -41.3688 | 380 | 0.9 | 1.1 | 0
2510 | 0 | 7.92 | 0 | 0 | 1 | 0 | 0 | 1 | 0 | 0 | 1.0273 | -12.0918 | 220 | 0.9 | 1.1 | 0
2517 | 0 | 0 | 0 | 0 | 1 | 0 | 0 | 1 | 0 | 0 | 1.0172 | -44.5722 | 220 | 0.9 | 1.1 | 0
2518 | 0 | 42.623 | 0 | 0 | 1 | 0 | 0 | 1 | 0 | 0 | 0.99892 | -11.5246 | 380 | 0.9 | 1.1 | 0
2520 | 0.057433 | 3.808 | 0 | 0 | 1 | 0 | 0 | 1 | 0 | 0 | 0.99743 | -4.7351 | 380 | 0.9 | 1.1 | 0
2523 | 0 | 7.06 | 0 | 0 | 1 | 0 | 0 | 1 | 0 | 0 | 1.0457 | 26.3954 | 220 | 0.9 | 1.1 | 0
2526 | 0 | 125.5345 | 0 | 0 | 1 | 0 | 0 | 1 | 0 | 0 | 1.0427 | -19.8837 | 380 | 0.9 | 1.1 | 0
2527 | 0 | 0.64 | 0 | 0 | 1 | 0 | 0 | 1 | 0 | 0 | 1.0392 | -4.6151 | 220 | 0.9 | 1.1 | 0
2535 | 0 | 0.18 | 0 | 0 | 1 | 0 | 0 | 1 | 0 | 0 | 1.0413 | -2.9469 | 220 | 0.9 | 1.1 | 0
2538 | 0 | 2.61 | 0 | 0 | 1 | 0 | 0 | 1 | 0 | 0 | 1.0171 | -43.487 | 220 | 0.9 | 1.1 | 0
2549 | 0 | 3.86 | 0 | 0 | 1 | 0 | 0 | 1 | 0 | 0 | 1.0497 | -3.1104 | 220 | 0.9 | 1.1 | 0
2550 | 0 | 0 | 0 | 0 | 1 | 0 | 0 | 1 | 0 | 0 | 1.0509 | -6.6486 | 220 | 0.9 | 1.1 | 0
2551 | 0 | 8.22 | 0 | 0 | 1 | 0 | 0 | 1 | 0 | 0 | 1.012 | -60.511 | 220 | 0.9 | 1.1 | 0
2552 | 0 | 6.81 | 0 | 0 | 1 | 0 | 0 | 1 | 0 | 0 | 1.0366 | 4.5533 | 150 | 0.9 | 1.1 | 0
2555 | 0 | 0.38 | 0 | 0 | 1 | 0 | 0 | 1 | 0 | 0 | 1.0566 | 12.5021 | 110 | 0.9 | 1.1 | 0
2558 | 0 | 2.18 | 0 | 0 | 1 | 0 | 0 | 1 | 0 | 0 | 1.0242 | -16.6557 | 220 | 0.9 | 1.1 | 0
2562 | 0 | 5.66 | 0 | 0 | 1 | 0 | 0 | 1 | 0 | 0 | 1.0031 | -51.3881 | 220 | 0.9 | 1.1 | 0
2563 | 0 | 6.04 | 0 | 0 | 1 | 0 | 0 | 1 | 0 | 0 | 1.0423 | -4.6778 | 220 | 0.9 | 1.1 | 0
2564 | 0 | 0.93 | 0 | 0 | 1 | 0 | 0 | 1 | 0 | 0 | 1.0311 | -53.0444 | 220 | 0.9 | 1.1 | 0
2566 | 0 | 68.93 | 0 | 0 | 1 | 0 | 0 | 1 | 0 | 0 | 1.0405 | -44.6352 | 380 | 0.9 | 1.1 | 0
2572 | 0 | 0 | 0 | 0 | 1 | 0 | 0 | 1 | 0 | 0 | 1.0449 | 17.4432 | 150 | 0.9 | 1.1 | 0
2575 | 0 | 0.3 | 0 | 0 | 1 | 0 | 0 | 1 | 0 | 0 | 1.0335 | -2.6817 | 220 | 0.9 | 1.1 | 0
2591 | 0 | 20.71 | 0 | 0 | 1 | 0 | 0 | 1 | 0 | 0 | 1.0315 | -15.2537 | 220 | 0.9 | 1.1 | 0
2597 | 0 | 0.72 | 0 | 0 | 1 | 0 | 0 | 1 | 0 | 0 | 1.0355 | -10.8303 | 220 | 0.9 | 1.1 | 0
2598 | 0 | 8.42 | 0 | 0 | 1 | 0 | 0 | 1 | 0 | 0 | 1.0403 | -15.2803 | 220 | 0.9 | 1.1 | 0
2600 | 0 | 0 | 0 | 0 | 1 | 0 | 0 | 1 | 0 | 0 | 1.0419 | -13.5749 | 220 | 0.9 | 1.1 | 0
2616 | 0 | 1.46 | 0 | 0 | 1 | 0 | 0 | 1 | 0 | 0 | 1.0353 | 5.4931 | 150 | 0.9 | 1.1 | 0
2619 | 0 | 1.01 | 0 | 0 | 1 | 0 | 0 | 1 | 0 | 0 | 1.0168 | 6.3099 | 150 | 0.9 | 1.1 | 0
2622 | 0 | 6.91 | 0 | 0 | 1 | 0 | 0 | 1 | 0 | 0 | 1.049 | -49.3571 | 380 | 0.9 | 1.1 | 0
2627 | 0 | 0 | 0 | 0 | 1 | 0 | 0 | 1 | 0 | 0 | 1.053 | 7.7251 | 380 | 0.9 | 1.1 | 0
2629 | 0 | 0.64 | 0 | 0 | 1 | 0 | 0 | 1 | 0 | 0 | 1.044 | -24.5338 | 220 | 0.9 | 1.1 | 0
2641 | 0 | 1.72 | 0 | 0 | 1 | 0 | 0 | 1 | 0 | 0 | 1.0431 | -11.2618 | 220 | 0.9 | 1.1 | 0
2642 | 0 | 0 | 0 | 0 | 1 | 0 | 0 | 1 | 0 | 0 | 1.0549 | -36.9382 | 380 | 0.9 | 1.1 | 0
2644 | 0 | 0.19 | 0 | 0 | 1 | 0 | 0 | 1 | 0 | 0 | 1.0733 | -24.8362 | 220 | 0.9 | 1.1 | 0
2648 | 0 | 9.79 | 0 | 0 | 1 | 0 | 0 | 1 | 0 | 0 | 1.0489 | 11.1079 | 110 | 0.9 | 1.1 | 0
2653 | 0 | 0 | 0 | 0 | 1 | 0 | 0 | 1 | 0 | 0 | 1.0364 | -23.0373 | 220 | 0.9 | 1.1 | 0
2654 | 0 | 4.93 | 0 | 0 | 1 | 0 | 0 | 1 | 0 | 0 | 1.0188 | -18.7686 | 220 | 0.9 | 1.1 | 0
2656 | 0 | 69.5823 | 0 | 0 | 1 | 0 | 0 | 1 | 0 | 0 | 1.0327 | -22.836 | 380 | 0.9 | 1.1 | 0
2658 | 0 | 0 | 0 | 0 | 1 | 0 | 0 | 1 | 0 | 0 | 1.0266 | -48.7767 | 220 | 0.9 | 1.1 | 0
2660 | 0 | 0 | 0 | 0 | 1 | 0 | 0 | 1 | 0 | 0 | 1.0139 | -31.3816 | 150 | 0.9 | 1.1 | 0
2667 | 0 | 1.24 | 0 | 0 | 1 | 0 | 0 | 1 | 0 | 0 | 1.0331 | -52.9161 | 220 | 0.9 | 1.1 | 0
2668 | 0 | 1.22 | 0 | 0 | 1 | 0 | 0 | 1 | 0 | 0 | 1.0211 | -43.9835 | 220 | 0.9 | 1.1 | 0
2676 | 0 | 6.44 | 0 | 0 | 1 | 0 | 0 | 1 | 0 | 0 | 1.0367 | -14.9394 | 220 | 0.9 | 1.1 | 0
2686 | 0 | 0 | 0 | 0 | 1 | 0 | 0 | 1 | 0 | 0 | 1.0204 | -42.468 | 220 | 0.9 | 1.1 | 0
2689 | 0 | 0.45 | 0 | 0 | 1 | 0 | 0 | 1 | 0 | 0 | 1.0377 | -3.2618 | 220 | 0.9 | 1.1 | 0
2692 | 0 | 11.28 | 0 | 0 | 1 | 0 | 0 | 1 | 0 | 0 | 0.98952 | -54.0653 | 220 | 0.9 | 1.1 | 0
2695 | 0 | 2.2 | 0 | 0 | 1 | 0 | 0 | 1 | 0 | 0 | 1.0373 | -21.0406 | 220 | 0.9 | 1.1 | 0
2698 | 0 | 0.41 | 0 | 0 | 1 | 0 | 0 | 1 | 0 | 0 | 1.0342 | 25.8911 | 110 | 0.9 | 1.1 | 0
2700 | 0 | 3.08 | 0 | 0 | 1 | 0 | 0 | 1 | 0 | 0 | 1.0351 | -38.9513 | 380 | 0.9 | 1.1 | 0
2702 | 0 | 6.49 | 0 | 0 | 1 | 0 | 0 | 1 | 0 | 0 | 1.0417 | -25.6544 | 220 | 0.9 | 1.1 | 0
2703 | 0 | 0 | 0 | 0 | 1 | 0 | 0 | 1 | 0 | 0 | 1.0334 | 9.3031 | 150 | 0.9 | 1.1 | 0
2708 | 0 | 4.42 | 0 | 0 | 1 | 0 | 0 | 1 | 0 | 0 | 1.0154 | -0.67762 | 150 | 0.9 | 1.1 | 0
2719 | 0 | 0 | 0 | 0 | 1 | 0 | 0 | 1 | 0 | 0 | 1.0395 | -15.4291 | 220 | 0.9 | 1.1 | 0
2720 | 0 | 15.78 | 0 | 0 | 1 | 0 | 0 | 1 | 0 | 0 | 1.0171 | 17.755 | 150 | 0.9 | 1.1 | 0
2721 | 0 | 10.0405 | 0 | 0 | 1 | 0 | 0 | 1 | 0 | 0 | 0.97898 | -22.5136 | 380 | 0.9 | 1.1 | 0
2722 | 0 | 56.39 | 0 | 0 | 1 | 0 | 0 | 1 | 0 | 0 | 1.0163 | 8.1522 | 380 | 0.9 | 1.1 | 0
2728 | 0 | 0 | 0 | 0 | 1 | 0 | 0 | 1 | 0 | 0 | 1.0467 | 26.4815 | 220 | 0.9 | 1.1 | 0
2730 | 0 | 233.41 | 0 | 0 | 1 | 0 | 0 | 1 | 0 | 0 | 1.045 | -43.5185 | 380 | 0.9 | 1.1 | 0
2732 | 0 | 142.79 | 0 | 0 | 1 | 0 | 0 | 1 | 0 | 0 | 1.0085 | -10.042 | 380 | 0.9 | 1.1 | 0
2734 | 0 | 12.33 | 0 | 0 | 1 | 0 | 0 | 1 | 0 | 0 | 0.99516 | -47.7212 | 150 | 0.9 | 1.1 | 0
2740 | 0 | 15.06 | 0 | 0 | 1 | 0 | 0 | 1 | 0 | 0 | 1.0298 | -53.805 | 220 | 0.9 | 1.1 | 0
2745 | 0 | 56.27 | 0 | 0 | 1 | 0 | 0 | 1 | 0 | 0 | 1.0074 | -3.3851 | 150 | 0.9 | 1.1 | 0
2748 | 0 | 18.6 | 0 | 0 | 1 | 0 | 0 | 1 | 0 | 0 | 1.0033 | -3.8667 | 150 | 0.9 | 1.1 | 0
2749 | 0 | 1.09 | 0 | 0 | 1 | 0 | 0 | 1 | 0 | 0 | 1.0447 | -30.3404 | 220 | 0.9 | 1.1 | 0
2751 | 0 | 5.05 | 0 | 0 | 1 | 0 | 0 | 1 | 0 | 0 | 1.0412 | -21.9287 | 220 | 0.9 | 1.1 | 0
2754 | 0 | 3.72 | 0 | 0 | 1 | 0 | 0 | 1 | 0 | 0 | 1.0495 | -13.3838 | 220 | 0.9 | 1.1 | 0
2760 | 0 | 14.89 | 0 | 0 | 1 | 0 | 0 | 1 | 0 | 0 | 1.0179 | 4.6504 | 150 | 0.9 | 1.1 | 0
2764 | 0 | 0 | 0 | 0 | 1 | 0 | 0 | 1 | 0 | 0 | 1.051 | -48.8802 | 380 | 0.9 | 1.1 | 0
2769 | 0 | 4.76 | 0 | 0 | 1 | 0 | 0 | 1 | 0 | 0 | 1.0279 | 26.2666 | 220 | 0.9 | 1.1 | 0
2770 | 0 | 0.35 | 0 | 0 | 1 | 0 | 0 | 1 | 0 | 0 | 1.0493 | -9.6787 | 220 | 0.9 | 1.1 | 0
2782 | 0 | 0.1 | 0 | 0 | 1 | 0 | 0 | 1 | 0 | 0 | 1.0639 | -11.5002 | 220 | 0.9 | 1.1 | 0
2785 | 0 | 3.62 | 0 | 0 | 1 | 0 | 0 | 1 | 0 | 0 | 0.98378 | -49.7552 | 220 | 0.9 | 1.1 | 0
2786 | 0 | 0 | 0 | 0 | 1 | 0 | 0 | 1 | 0 | 0 | 1.0693 | 6.5642 | 380 | 0.7 | 1.3 | 0
2794 | 0 | 0.39 | 0 | 0 | 1 | 0 | 0 | 1 | 0 | 0 | 1.0328 | -18.5114 | 220 | 0.9 | 1.1 | 0
2795 | 0 | 1.94 | 0 | 0 | 1 | 0 | 0 | 1 | 0 | 0 | 1.0689 | -32.5013 | 220 | 0.9 | 1.1 | 0
2796 | 0 | 6.54 | 0 | 0 | 1 | 0 | 0 | 1 | 0 | 0 | 1.0329 | 9.2649 | 150 | 0.9 | 1.1 | 0
2797 | 0 | 0 | 0 | 0 | 1 | 0 | 0 | 1 | 0 | 0 | 1.0447 | -4.4766 | 220 | 0.9 | 1.1 | 0
2799 | 0 | 0 | 0 | 0 | 1 | 0 | 0 | 1 | 0 | 0 | 1.0555 | -12.4206 | 220 | 0.9 | 1.1 | 0
2800 | 0 | 0 | 0 | 0 | 1 | 0 | 0 | 1 | 0 | 0 | 1.0302 | -48.3787 | 380 | 0.9 | 1.1 | 0
2801 | 0 | 12.17 | 0 | 0 | 1 | 0 | 0 | 1 | 0 | 0 | 1.0402 | -24.5468 | 220 | 0.9 | 1.1 | 0
2804 | 0 | 1.86 | 0 | 0 | 1 | 0 | 0 | 1 | 0 | 0 | 1.0265 | 12.9782 | 110 | 0.9 | 1.1 | 0
2806 | 0 | 0.39 | 0 | 0 | 1 | 0 | 0 | 1 | 0 | 0 | 1.0505 | 0.1785 | 220 | 0.9 | 1.1 | 0
2812 | 0 | 1.25 | 0 | 0 | 1 | 0 | 0 | 1 | 0 | 0 | 1.0128 | 16.9754 | 150 | 0.9 | 1.1 | 0
2815 | 0 | 4.05 | 0 | 0 | 1 | 0 | 0 | 1 | 0 | 0 | 1.0364 | -23.0138 | 220 | 0.9 | 1.1 | 0
2816 | 0 | 0 | 0 | 0 | 1 | 0 | 0 | 1 | 0 | 0 | 1.0545 | -0.41546 | 380 | 0.9 | 1.1 | 0
2817 | 0 | 0 | 0 | 0 | 1 | 0 | 0 | 1 | 0 | 0 | 0.9917 | -46.0591 | 150 | 0.9 | 1.1 | 0
2824 | 0 | 4.17 | 0 | 0 | 1 | 0 | 0 | 1 | 0 | 0 | 1.0293 | 17.8138 | 220 | 0.9 | 1.1 | 0
2832 | 0 | 2.16 | 0 | 0 | 1 | 0 | 0 | 1 | 0 | 0 | 1.0193 | 12.4909 | 110 | 0.9 | 1.1 | 0
2841 | 0 | 0 | 0 | 0 | 1 | 0 | 0 | 1 | 0 | 0 | 1.08 | -26.2651 | 220 | 0.9 | 1.1 | 0
2842 | 0 | 0 | 0 | 0 | 1 | 0 | 0 | 1 | 0 | 0 | 1.0441 | -6.6643 | 220 | 0.9 | 1.1 | 0
2844 | 0 | 3.08 | 0 | 0 | 1 | 0 | 0 | 1 | 0 | 0 | 1.0113 | -45.9005 | 220 | 0.9 | 1.1 | 0
2847 | 0 | 0.82 | 0 | 0 | 1 | 0 | 0 | 1 | 0 | 0 | 1.0462 | -3.9193 | 220 | 0.9 | 1.1 | 0
2848 | 0 | 25.5832 | 0 | 0 | 1 | 0 | 0 | 1 | 0 | 0 | 0.99855 | -7.8493 | 380 | 0.9 | 1.1 | 0
2849 | 0 | 70.11 | 0 | 0 | 1 | 0 | 0 | 1 | 0 | 0 | 1.0408 | -42.5132 | 380 | 0.9 | 1.1 | 0
2850 | 0 | 4.76 | 0 | 0 | 1 | 0 | 0 | 1 | 0 | 0 | 1.0303 | -18.7709 | 220 | 0.9 | 1.1 | 0
2853 | 0 | 0 | 0 | 0 | 1 | 0 | 0 | 1 | 0 | 0 | 1.0006 | -35.7106 | 150 | 0.9 | 1.1 | 0
2854 | 0 | 69.323 | 0 | 0 | 1 | 0 | 0 | 1 | 0 | 0 | 1.0462 | -10.7413 | 380 | 0.9 | 1.1 | 0
2863 | 0 | 0.09 | 0 | 0 | 1 | 0 | 0 | 1 | 0 | 0 | 1.032 | -11.045 | 220 | 0.9 | 1.1 | 0
2866 | 0 | 4.21 | 0 | 0 | 1 | 0 | 0 | 1 | 0 | 0 | 1.038 | -7.2822 | 220 | 0.9 | 1.1 | 0
2870 | 0 | 0.62 | 0 | 0 | 1 | 0 | 0 | 1 | 0 | 0 | 1.0192 | 5.1292 | 380 | 0.9 | 1.1 | 0
2872 | 0 | 0 | 0 | 0 | 1 | 0 | 0 | 1 | 0 | 0 | 1.0606 | -10.6739 | 220 | 0.9 | 1.1 | 0
2877 | 0 | 0.46 | 0 | 0 | 1 | 0 | 0 | 1 | 0 | 0 | 1.042 | -14.9157 | 220 | 0.9 | 1.1 | 0
2878 | 0 | 0 | 0 | 0 | 1 | 0 | 0 | 1 | 0 | 0 | 1.0542 | -10.9965 | 220 | 0.9 | 1.1 | 0
2886 | 0 | 0 | 0 | 0 | 1 | 0 | 0 | 1 | 0 | 0 | 1.0529 | -14.1482 | 220 | 0.9 | 1.1 | 0
2888 | 0 | 0.22 | 0 | 0 | 1 | 0 | 0 | 1 | 0 | 0 | 1.0135 | -21.2813 | 220 | 0.9 | 1.1 | 0
2889 | 0 | 3.2 | 0 | 0 | 1 | 0 | 0 | 1 | 0 | 0 | 1.0515 | -1.1125 | 220 | 0.9 | 1.1 | 0
2894 | 0 | 0.64 | 0 | 0 | 1 | 0 | 0 | 1 | 0 | 0 | 1.0014 | -38.5318 | 150 | 0.9 | 1.1 | 0
2896 | 0 | 0 | 0 | 0 | 1 | 0 | 0 | 1 | 0 | 0 | 1.0116 | -44.0968 | 220 | 0.9 | 1.1 | 0
2898 | 0 | 1.18 | 0 | 0 | 1 | 0 | 0 | 1 | 0 | 0 | 1.0357 | -23.0999 | 220 | 0.9 | 1.1 | 0
2899 | 0 | 44.66 | 0 | 0 | 1 | 0 | 0 | 1 | 0 | 0 | 1.0558 | -44.4335 | 380 | 0.9 | 1.1 | 0
2900 | 0 | 0 | 0 | 0 | 1 | 0 | 0 | 1 | 0 | 0 | 1.0358 | 4.2601 | 150 | 0.9 | 1.1 | 0
2902 | 0 | 0 | 0 | 0 | 1 | 0 | 0 | 1 | 0 | 0 | 1.061 | -23.4029 | 220 | 0.9 | 1.1 | 0
2907 | 0 | 34.74 | 0 | 0 | 1 | 0 | 0 | 1 | 0 | 0 | 1.0237 | -48.1014 | 220 | 0.9 | 1.1 | 0
2908 | 0 | 0.6 | 0 | 0 | 1 | 0 | 0 | 1 | 0 | 0 | 1.0266 | -10.5167 | 150 | 0.9 | 1.1 | 0
2910 | 0 | 2.87 | 0 | 0 | 1 | 0 | 0 | 1 | 0 | 0 | 1.0442 | -2.3156 | 220 | 0.9 | 1.1 | 0
2913 | 0 | 42.51 | 0 | 0 | 1 | 0 | 0 | 1 | 0 | 0 | 1.0657 | -41.4522 | 380 | 0.9 | 1.1 | 0
2916 | 0 | 81.36 | 0 | 0 | 1 | 0 | 0 | 1 | 0 | 0 | 1.0498 | -37.8722 | 380 | 0.9 | 1.1 | 0
2917 | 0 | 21.91 | 0 | 0 | 1 | 0 | 0 | 1 | 0 | 0 | 1.024 | -46.5069 | 220 | 0.9 | 1.1 | 0
2918 | 0 | 53.25 | 0 | 0 | 1 | 0 | 0 | 1 | 0 | 0 | 1.0193 | -28.1769 | 380 | 0.9 | 1.1 | 0
2919 | 0 | 32.0491 | 0 | 0 | 1 | 0 | 0 | 1 | 0 | 0 | 0.9911 | -18.3321 | 380 | 0.9 | 1.1 | 0
2921 | 0 | 1.07 | 0 | 0 | 1 | 0 | 0 | 1 | 0 | 0 | 1.0085 | -40.2825 | 220 | 0.9 | 1.1 | 0
2924 | 0 | 17.28 | 0 | 0 | 1 | 0 | 0 | 1 | 0 | 0 | 1.041 | -33.5265 | 220 | 0.9 | 1.1 | 0
2927 | 0 | 26.18 | 0 | 0 | 1 | 0 | 0 | 1 | 0 | 0 | 1.0497 | 18.3923 | 380 | 0.9 | 1.1 | 0
2928 | 0 | 92.38 | 0 | 0 | 1 | 0 | 0 | 1 | 0 | 0 | 1.0742 | -26.3646 | 220 | 0.9 | 1.1 | 0
2930 | 0 | 0 | 0 | 0 | 1 | 0 | 0 | 1 | 0 | 0 | 1.0493 | -12.9772 | 220 | 0.9 | 1.1 | 0
2931 | 0 | 4.56 | 0 | 0 | 1 | 0 | 0 | 1 | 0 | 0 | 1.0428 | -32.3101 | 220 | 0.9 | 1.1 | 0
2934 | 0 | 0 | 0 | 0 | 1 | 0 | 0 | 1 | 0 | 0 | 1.053 | -6.5147 | 220 | 0.9 | 1.1 | 0
2938 | 0 | 137.29 | 0 | 0 | 1 | 0 | 0 | 1 | 0 | 0 | 1.0066 | -7.4454 | 380 | 0.9 | 1.1 | 0
2940 | 0 | 2.88 | 0 | 0 | 1 | 0 | 0 | 1 | 0 | 0 | 1.0115 | -14.3864 | 220 | 0.9 | 1.1 | 0
2946 | 0 | 0 | 0 | 0 | 1 | 0 | 0 | 1 | 0 | 0 | 1.02 | -45.6108 | 220 | 0.9 | 1.1 | 0
2949 | 0 | 11.03 | 0 | 0 | 1 | 0 | 0 | 1 | 0 | 0 | 1.0498 | -4.8431 | 220 | 0.9 | 1.1 | 0
2951 | 0 | 1.42 | 0 | 0 | 1 | 0 | 0 | 1 | 0 | 0 | 1.0153 | -53.6868 | 220 | 0.9 | 1.1 | 0
2954 | 0 | 0.13 | 0 | 0 | 1 | 0 | 0 | 1 | 0 | 0 | 0.98995 | -55.6784 | 150 | 0.9 | 1.1 | 0
2957 | 0 | 0.6 | 0 | 0 | 1 | 0 | 0 | 1 | 0 | 0 | 1.0277 | -38.7813 | 220 | 0.9 | 1.1 | 0
2961 | 0 | 7.99 | 0 | 0 | 1 | 0 | 0 | 1 | 0 | 0 | 1.0404 | -24.4315 | 220 | 0.9 | 1.1 | 0
2962 | 0 | 133.56 | 0 | 0 | 1 | 0 | 0 | 1 | 0 | 0 | 1.0672 | -42.3997 | 380 | 0.9 | 1.1 | 0
2965 | 0 | 0 | 0 | 0 | 1 | 0 | 0 | 1 | 0 | 0 | 1.0308 | 18.2594 | 150 | 0.9 | 1.1 | 0
2967 | 0 | 0.19 | 0 | 0 | 1 | 0 | 0 | 1 | 0 | 0 | 1.0456 | -17.104 | 220 | 0.9 | 1.1 | 0
2968 | 0 | 1.63 | 0 | 0 | 1 | 0 | 0 | 1 | 0 | 0 | 1.0455 | -8.9695 | 220 | 0.9 | 1.1 | 0
2971 | 0 | 11.55 | 0 | 0 | 1 | 0 | 0 | 1 | 0 | 0 | 0.99331 | -6.0199 | 380 | 0.9 | 1.1 | 0
2972 | 0 | 6.67 | 0 | 0 | 1 | 0 | 0 | 1 | 0 | 0 | 1.0354 | -15.091 | 220 | 0.9 | 1.1 | 0
2974 | 0 | 0.6 | 0 | 0 | 1 | 0 | 0 | 1 | 0 | 0 | 1.0081 | -2.4266 | 150 | 0.9 | 1.1 | 0
2978 | 0 | 2.47 | 0 | 0 | 1 | 0 | 0 | 1 | 0 | 0 | 1.0249 | -48.1671 | 220 | 0.9 | 1.1 | 0
2980 | 0 | 0.42 | 0 | 0 | 1 | 0 | 0 | 1 | 0 | 0 | 1.0629 | -9.076 | 380 | 0.9 | 1.1 | 0
2981 | 0 | 1.68 | 0 | 0 | 1 | 0 | 0 | 1 | 0 | 0 | 1.0748 | -15.345 | 220 | 0.9 | 1.1 | 0
2985 | 0 | 0 | 0 | 0 | 1 | 0 | 0 | 1 | 0 | 0 | 1.0508 | -8.4818 | 220 | 0.9 | 1.1 | 0
2995 | 0 | 3.9 | 0 | 0 | 1 | 0 | 0 | 1 | 0 | 0 | 1.0473 | -3.731 | 220 | 0.9 | 1.1 | 0
3000 | 0 | 0 | 0 | 0 | 1 | 0 | 0 | 1 | 0 | 0 | 1.0177 | 15.0285 | 150 | 0.9 | 1.1 | 0
3007 | 0.35872 | 45.6298 | 0 | 0 | 1 | 0 | 0 | 1 | 0 | 0 | 1.0318 | -51.6986 | 380 | 0.9 | 1.1 | 0
3008 | 0 | 22.7 | 0 | 0 | 1 | 0 | 0 | 1 | 0 | 0 | 1.0217 | -45.9053 | 380 | 0.9 | 1.1 | 0
3013 | 0 | 0.67 | 0 | 0 | 1 | 0 | 0 | 1 | 0 | 0 | 1.0493 | -5.2499 | 220 | 0.9 | 1.1 | 0
3018 | 0 | 0 | 0 | 0 | 1 | 0 | 0 | 1 | 0 | 0 | 1.0434 | -12.8651 | 220 | 0.9 | 1.1 | 0
3019 | 0 | 1.37 | 0 | 0 | 1 | 0 | 0 | 1 | 0 | 0 | 1.0367 | -22.7924 | 220 | 0.9 | 1.1 | 0
3021 | 0 | 6.1 | 0 | 0 | 1 | 0 | 0 | 1 | 0 | 0 | 1.0435 | -11.465 | 220 | 0.9 | 1.1 | 0
3022 | 0 | 23.89 | 0 | 0 | 1 | 0 | 0 | 1 | 0 | 0 | 1.0382 | -14.9471 | 380 | 0.9 | 1.1 | 0
3023 | 0 | 27.69 | 0 | 0 | 1 | 0 | 0 | 1 | 0 | 0 | 0.99743 | 8.7185 | 380 | 0.9 | 1.1 | 0
3027 | 0 | 1.54 | 0 | 0 | 1 | 0 | 0 | 1 | 0 | 0 | 1.0309 | -53.0591 | 220 | 0.9 | 1.1 | 0
3028 | 0 | 0 | 0 | 0 | 1 | 0 | 0 | 1 | 0 | 0 | 1.0343 | 0.53384 | 380 | 0.9 | 1.1 | 0
3036 | 0 | 3.35 | 0 | 0 | 1 | 0 | 0 | 1 | 0 | 0 | 1.0453 | -25.2195 | 220 | 0.9 | 1.1 | 0
3037 | 0 | 8.35 | 0 | 0 | 1 | 0 | 0 | 1 | 0 | 0 | 1.0503 | -6.6065 | 220 | 0.9 | 1.1 | 0
3044 | 0 | 6.56 | 0 | 0 | 1 | 0 | 0 | 1 | 0 | 0 | 1.0396 | -21.1502 | 220 | 0.9 | 1.1 | 0
3047 | 0 | 3.84 | 0 | 0 | 1 | 0 | 0 | 1 | 0 | 0 | 1.0192 | 2.8297 | 150 | 0.9 | 1.1 | 0
3051 | 0 | 0 | 0 | 0 | 1 | 0 | 0 | 1 | 0 | 0 | 1.0325 | -24.9984 | 220 | 0.9 | 1.1 | 0
3054 | 0 | 0 | 0 | 0 | 1 | 0 | 0 | 1 | 0 | 0 | 0.99985 | -51.2746 | 220 | 0.9 | 1.1 | 0
3061 | 0 | 58.09 | 0 | 0 | 1 | 0 | 0 | 1 | 0 | 0 | 1.0352 | -47.7787 | 380 | 0.9 | 1.1 | 0
3063 | 0 | 1.93 | 0 | 0 | 1 | 0 | 0 | 1 | 0 | 0 | 1.0157 | -45.2336 | 220 | 0.9 | 1.1 | 0
3065 | 0 | 4.2 | 0 | 0 | 1 | 0 | 0 | 1 | 0 | 0 | 1.028 | -54.1757 | 220 | 0.9 | 1.1 | 0
3066 | 0 | 0.88 | 0 | 0 | 1 | 0 | 0 | 1 | 0 | 0 | 1.0289 | -53.9391 | 220 | 0.9 | 1.1 | 0
3067 | 0 | 23.57 | 0 | 0 | 1 | 0 | 0 | 1 | 0 | 0 | 1.0277 | -41.9144 | 380 | 0.9 | 1.1 | 0
3069 | 0 | 4.06 | 0 | 0 | 1 | 0 | 0 | 1 | 0 | 0 | 1.0357 | -8.7519 | 220 | 0.9 | 1.1 | 0
3070 | 0 | 4.27 | 0 | 0 | 1 | 0 | 0 | 1 | 0 | 0 | 1.0135 | -21.2813 | 220 | 0.9 | 1.1 | 0
3071 | 0 | 2.83 | 0 | 0 | 1 | 0 | 0 | 1 | 0 | 0 | 1.0463 | -7.2646 | 220 | 0.9 | 1.1 | 0
3072 | 0 | 5.22 | 0 | 0 | 1 | 0 | 0 | 1 | 0 | 0 | 1.0455 | -30.3125 | 220 | 0.9 | 1.1 | 0
3075 | 0 | 0.33 | 0 | 0 | 1 | 0 | 0 | 1 | 0 | 0 | 1.0192 | -16.9063 | 220 | 0.9 | 1.1 | 0
3076 | 0 | 8.07 | 0 | 0 | 1 | 0 | 0 | 1 | 0 | 0 | 1.0144 | -47.584 | 220 | 0.9 | 1.1 | 0
3080 | 0.2565 | 101.229 | 0 | 0 | 1 | 0 | 0 | 1 | 0 | 0 | 1.0644 | -47.2523 | 380 | 0.9 | 1.1 | 0
3082 | 0 | 75.076 | 0 | 0 | 1 | 0 | 0 | 1 | 0 | 0 | 0.9974 | -15.1356 | 380 | 0.9 | 1.1 | 0
3083 | 0 | 1.09 | 0 | 0 | 1 | 0 | 0 | 1 | 0 | 0 | 1.0676 | -27.6807 | 220 | 0.9 | 1.1 | 0
3085 | 0 | 1.46 | 0 | 0 | 1 | 0 | 0 | 1 | 0 | 0 | 1.0665 | -27.7374 | 220 | 0.9 | 1.1 | 0
3095 | 0 | 1.34 | 0 | 0 | 1 | 0 | 0 | 1 | 0 | 0 | 1.013 | -53.9287 | 220 | 0.9 | 1.1 | 0
3097 | 0 | 19.1 | 0 | 0 | 1 | 0 | 0 | 1 | 0 | 0 | 1.0203 | 4.5096 | 380 | 0.9 | 1.1 | 0
3106 | 0 | 52.28 | 0 | 0 | 1 | 0 | 0 | 1 | 0 | 0 | 1.0531 | -45.0743 | 380 | 0.9 | 1.1 | 0
3109 | 0 | 8.33 | 0 | 0 | 1 | 0 | 0 | 1 | 0 | 0 | 1.0195 | -42.3628 | 220 | 0.9 | 1.1 | 0
3111 | 0 | 20.96 | 0 | 0 | 1 | 0 | 0 | 1 | 0 | 0 | 1.0331 | -42.1301 | 220 | 0.9 | 1.1 | 0
3112 | 0 | 0 | 0 | 0 | 1 | 0 | 0 | 1 | 0 | 0 | 1.0557 | 2.4182 | 220 | 0.9 | 1.1 | 0
3113 | 0 | 0 | 0 | 0 | 1 | 0 | 0 | 1 | 0 | 0 | 1.0726 | -37.7757 | 380 | 0.9 | 1.1 | 0
3114 | 0 | 0 | 0 | 0 | 1 | 0 | 0 | 1 | 0 | 0 | 1.0681 | -11.6397 | 220 | 0.9 | 1.1 | 0
3119 | 0 | 17.41 | 0 | 0 | 1 | 0 | 0 | 1 | 0 | 0 | 1.0244 | 9.4449 | 150 | 0.9 | 1.1 | 0
3121 | 0 | 12.79 | 0 | 0 | 1 | 0 | 0 | 1 | 0 | 0 | 1.031 | -7.2233 | 220 | 0.9 | 1.1 | 0
3125 | 0 | 3.25 | 0 | 0 | 1 | 0 | 0 | 1 | 0 | 0 | 1.0184 | -39.7593 | 220 | 0.9 | 1.1 | 0
3126 | 0 | 6.17 | 0 | 0 | 1 | 0 | 0 | 1 | 0 | 0 | 1.0222 | -17.9168 | 220 | 0.9 | 1.1 | 0
3133 | 0 | 0 | 0 | 0 | 1 | 0 | 0 | 1 | 0 | 0 | 1.0618 | -9.1798 | 220 | 0.9 | 1.1 | 0
3134 | 0 | 0 | 0 | 0 | 1 | 0 | 0 | 1 | 0 | 0 | 1.025 | -15.7627 | 220 | 0.9 | 1.1 | 0
3137 | 0 | 0.03 | 0 | 0 | 1 | 0 | 0 | 1 | 0 | 0 | 1.0593 | -26.086 | 220 | 0.9 | 1.1 | 0
3145 | 0 | 24.9091 | 0 | 0 | 1 | 0 | 0 | 1 | 0 | 0 | 0.99092 | -41.3321 | 380 | 0.9 | 1.1 | 0
3148 | 0 | 0 | 0 | 0 | 1 | 0 | 0 | 1 | 0 | 0 | 1.0325 | 3.8575 | 150 | 0.9 | 1.1 | 0
3150 | 0 | 0 | 0 | 0 | 1 | 0 | 0 | 1 | 0 | 0 | 1.0171 | -47.937 | 220 | 0.9 | 1.1 | 0
3157 | 0 | 0 | 0 | 0 | 1 | 0 | 0 | 1 | 0 | 0 | 1.0237 | -37.5343 | 220 | 0.9 | 1.1 | 0
3163 | 0 | 0 | 0 | 0 | 1 | 0 | 0 | 1 | 0 | 0 | 1.0064 | -47.1426 | 220 | 0.9 | 1.1 | 0
3166 | 0 | 8.35 | 0 | 0 | 1 | 0 | 0 | 1 | 0 | 0 | 1.0393 | -17.5402 | 220 | 0.9 | 1.1 | 0
3169 | 0 | 75 | 0 | 0 | 1 | 0 | 0 | 1 | 0 | 0 | 1.0337 | 4.1682 | 150 | 0.9 | 1.1 | 0
3177 | 0 | 0.85 | 0 | 0 | 1 | 0 | 0 | 1 | 0 | 0 | 1.0183 | 7.5924 | 150 | 0.9 | 1.1 | 0
3178 | 0 | 9.7 | 0 | 0 | 1 | 0 | 0 | 1 | 0 | 0 | 1.0411 | -45.0488 | 220 | 0.9 | 1.1 | 0
3182 | 0 | 10.67 | 0 | 0 | 1 | 0 | 0 | 1 | 0 | 0 | 1.0242 | 4.397 | 150 | 0.9 | 1.1 | 0
3183 | 0 | 0 | 0 | 0 | 1 | 0 | 0 | 1 | 0 | 0 | 1.057 | -11.8988 | 220 | 0.9 | 1.1 | 0
3184 | 0 | 1.42 | 0 | 0 | 1 | 0 | 0 | 1 | 0 | 0 | 1.039 | -21.374 | 220 | 0.9 | 1.1 | 0
3186 | 0 | 16.42 | 0 | 0 | 1 | 0 | 0 | 1 | 0 | 0 | 1.0192 | -33.1853 | 220 | 0.9 | 1.1 | 0
3187 | 0 | 1.54 | 0 | 0 | 1 | 0 | 0 | 1 | 0 | 0 | 1.0394 | -12.9678 | 220 | 0.9 | 1.1 | 0
3190 | 0 | 35.14 | 0 | 0 | 1 | 0 | 0 | 1 | 0 | 0 | 1.0327 | 13.8641 | 380 | 0.9 | 1.1 | 0
3191 | 0 | 9.34 | 0 | 0 | 1 | 0 | 0 | 1 | 0 | 0 | 1.0414 | -12.0762 | 220 | 0.9 | 1.1 | 0
3193 | 0 | 207.85 | 0 | 0 | 1 | 0 | 0 | 1 | 0 | 0 | 1.0705 | -43.0866 | 380 | 0.9 | 1.1 | 0
3200 | 0 | 5.43 | 0 | 0 | 1 | 0 | 0 | 1 | 0 | 0 | 1.0361 | -23.0828 | 220 | 0.9 | 1.1 | 0
3204 | 0 | 0.96 | 0 | 0 | 1 | 0 | 0 | 1 | 0 | 0 | 1.019 | -10.2327 | 220 | 0.9 | 1.1 | 0
3205 | 0 | 0 | 0 | 0 | 1 | 0 | 0 | 1 | 0 | 0 | 1.0376 | -1.2249 | 380 | 0.9 | 1.1 | 0
3206 | 0 | 62.64 | 0 | 0 | 1 | 0 | 0 | 1 | 0 | 0 | 1.0341 | 10.2597 | 150 | 0.9 | 1.1 | 0
3210 | 0 | 47.99 | 0 | 0 | 1 | 0 | 0 | 1 | 0 | 0 | 1.0098 | 6.953 | 380 | 0.9 | 1.1 | 0
3211 | 0 | 5.21 | 0 | 0 | 1 | 0 | 0 | 1 | 0 | 0 | 1.0078 | -44.2478 | 220 | 0.9 | 1.1 | 0
3215 | 0 | 18.63 | 0 | 0 | 1 | 0 | 0 | 1 | 0 | 0 | 1.0029 | -3.9449 | 150 | 0.9 | 1.1 | 0
3216 | 0 | 6.02 | 0 | 0 | 1 | 0 | 0 | 1 | 0 | 0 | 1.0017 | -4.073 | 150 | 0.9 | 1.1 | 0
3218 | 0 | 0 | 0 | 0 | 1 | 0 | 0 | 1 | 0 | 0 | 1.0321 | -11.2237 | 220 | 0.9 | 1.1 | 0
3221 | 0 | 3.24 | 0 | 0 | 1 | 0 | 0 | 1 | 0 | 0 | 1.0442 | -12.1586 | 220 | 0.9 | 1.1 | 0
3224 | 0 | 1.86 | 0 | 0 | 1 | 0 | 0 | 1 | 0 | 0 | 1.0498 | 28.3004 | 110 | 0.9 | 1.1 | 0
3231 | 0 | 5.47 | 0 | 0 | 1 | 0 | 0 | 1 | 0 | 0 | 1.0259 | -14.2969 | 220 | 0.9 | 1.1 | 0
3233 | 0 | 0 | 0 | 0 | 1 | 0 | 0 | 1 | 0 | 0 | 1.0124 | -45.7457 | 220 | 0.9 | 1.1 | 0
3239 | 0 | 187.327 | 0 | 0 | 1 | 0 | 0 | 1 | 0 | 0 | 1.056 | -11.6195 | 380 | 0.9 | 1.1 | 0
3240 | 0 | 0 | 0 | 0 | 1 | 0 | 0 | 1 | 0 | 0 | 1.0516 | -1.1243 | 220 | 0.9 | 1.1 | 0
3241 | 0 | 4.66 | 0 | 0 | 1 | 0 | 0 | 1 | 0 | 0 | 1.0302 | -17.9486 | 220 | 0.9 | 1.1 | 0
3242 | 0 | 0 | 0 | 0 | 1 | 0 | 0 | 1 | 0 | 0 | 1.0596 | -9.311 | 150 | 0.9 | 1.1 | 0
3243 | 0 | 1.18 | 0 | 0 | 1 | 0 | 0 | 1 | 0 | 0 | 0.99015 | -18.2048 | 380 | 0.9 | 1.1 | 0
3246 | 0 | 0.21 | 0 | 0 | 1 | 0 | 0 | 1 | 0 | 0 | 1.0783 | 7.8982 | 220 | 0.9 | 1.1 | 0
3248 | 0 | 6.2 | 0 | 0 | 1 | 0 | 0 | 1 | 0 | 0 | 1.0568 | -11.3357 | 220 | 0.9 | 1.1 | 0
3255 | 0 | 1.44 | 0 | 0 | 1 | 0 | 0 | 1 | 0 | 0 | 1.0386 | -22.0646 | 220 | 0.9 | 1.1 | 0
3256 | 0 | 1.87 | 0 | 0 | 1 | 0 | 0 | 1 | 0 | 0 | 1.0416 | -51.2563 | 380 | 0.9 | 1.1 | 0
3257 | 0 | 3.71 | 0 | 0 | 1 | 0 | 0 | 1 | 0 | 0 | 1.0452 | 13.6164 | 220 | 0.9 | 1.1 | 0
3265 | 0 | 61.52 | 0 | 0 | 1 | 0 | 0 | 1 | 0 | 0 | 1.0352 | -51.0627 | 380 | 0.9 | 1.1 | 0
3266 | 0 | 4.62 | 0 | 0 | 1 | 0 | 0 | 1 | 0 | 0 | 0.98984 | -53.9877 | 220 | 0.9 | 1.1 | 0
3268 | 0 | 29.27 | 0 | 0 | 1 | 0 | 0 | 1 | 0 | 0 | 1.0463 | -39.4225 | 380 | 0.9 | 1.1 | 0
3275 | 0 | 17.75 | 0 | 0 | 1 | 0 | 0 | 1 | 0 | 0 | 1.0466 | -42.7347 | 380 | 0.9 | 1.1 | 0
3276 | 0 | 0.13 | 0 | 0 | 1 | 0 | 0 | 1 | 0 | 0 | 1.0524 | -7.8711 | 220 | 0.9 | 1.1 | 0
3279 | 0 | 0 | 0 | 0 | 1 | 0 | 0 | 1 | 0 | 0 | 1.0049 | -2.7031 | 150 | 0.9 | 1.1 | 0
3280 | 0 | 2.08 | 0 | 0 | 1 | 0 | 0 | 1 | 0 | 0 | 1.0069 | -3.3914 | 150 | 0.9 | 1.1 | 0
3282 | 0 | 9.66 | 0 | 0 | 1 | 0 | 0 | 1 | 0 | 0 | 1.0214 | -56.8804 | 220 | 0.9 | 1.1 | 0
3291 | 0 | 0 | 0 | 0 | 1 | 0 | 0 | 1 | 0 | 0 | 1.0273 | -44.134 | 220 | 0.9 | 1.1 | 0
3293 | 0 | 4.51 | 0 | 0 | 1 | 0 | 0 | 1 | 0 | 0 | 1.0393 | -11.4068 | 220 | 0.9 | 1.1 | 0
3299 | 0 | 0.53 | 0 | 0 | 1 | 0 | 0 | 1 | 0 | 0 | 1.0181 | 7.9597 | 150 | 0.9 | 1.1 | 0
3301 | 0 | 1.06 | 0 | 0 | 1 | 0 | 0 | 1 | 0 | 0 | 1.0069 | -3.1414 | 150 | 0.9 | 1.1 | 0
3306 | 0 | 0 | 0 | 0 | 1 | 0 | 0 | 1 | 0 | 0 | 1.0693 | 8.1192 | 220 | 0.9 | 1.1 | 0
3314 | 0 | 0 | 0 | 0 | 1 | 0 | 0 | 1 | 0 | 0 | 1.0319 | 4.1983 | 150 | 0.9 | 1.1 | 0
3324 | 0 | 0 | 0 | 0 | 1 | 0 | 0 | 1 | 0 | 0 | 1.0165 | -16.1129 | 220 | 0.9 | 1.1 | 0
3325 | 0 | 0.91 | 0 | 0 | 1 | 0 | 0 | 1 | 0 | 0 | 1.0334 | -20.0836 | 220 | 0.9 | 1.1 | 0
3327 | 0 | 2.27 | 0 | 0 | 1 | 0 | 0 | 1 | 0 | 0 | 1.0344 | -12.1686 | 220 | 0.9 | 1.1 | 0
3331 | 0 | 4.56 | 0 | 0 | 1 | 0 | 0 | 1 | 0 | 0 | 1.0195 | -10.1817 | 220 | 0.9 | 1.1 | 0
3334 | 0 | 0 | 0 | 0 | 1 | 0 | 0 | 1 | 0 | 0 | 1.0325 | -38.1678 | 220 | 0.9 | 1.1 | 0
3335 | 0 | 0 | 0 | 0 | 1 | 0 | 0 | 1 | 0 | 0 | 1.0887 | 32.4517 | 380 | 0.9 | 1.1 | 0
3341 | 0 | 2.08 | 0 | 0 | 1 | 0 | 0 | 1 | 0 | 0 | 0.99658 | -43.0467 | 150 | 0.9 | 1.1 | 0
3342 | 0 | 7.4 | 0 | 0 | 1 | 0 | 0 | 1 | 0 | 0 | 1.031 | -39.8812 | 220 | 0.9 | 1.1 | 0
3344 | 0 | 1.23 | 0 | 0 | 1 | 0 | 0 | 1 | 0 | 0 | 1.0375 | -16.6261 | 220 | 0.9 | 1.1 | 0
3346 | 0 | 0 | 0 | 0 | 1 | 0 | 0 | 1 | 0 | 0 | 1.0147 | -12.0509 | 380 | 0.9 | 1.1 | 0
3352 | 0 | 5.22 | 0 | 0 | 1 | 0 | 0 | 1 | 0 | 0 | 1.0247 | 11.939 | 380 | 0.9 | 1.1 | 0
3353 | 0 | 0 | 0 | 0 | 1 | 0 | 0 | 1 | 0 | 0 | 1.0478 | -3.039 | 220 | 0.9 | 1.1 | 0
3363 | 0 | 3.77 | 0 | 0 | 1 | 0 | 0 | 1 | 0 | 0 | 1.0156 | 1.8982 | 150 | 0.9 | 1.1 | 0
3364 | 0 | 0 | 0 | 0 | 1 | 0 | 0 | 1 | 0 | 0 | 1.0553 | -12.4245 | 220 | 0.9 | 1.1 | 0
3367 | 0 | 4.37 | 0 | 0 | 1 | 0 | 0 | 1 | 0 | 0 | 1.0234 | -52.0901 | 220 | 0.9 | 1.1 | 0
3370 | 0 | 0 | 0 | 0 | 1 | 0 | 0 | 1 | 0 | 0 | 1.0498 | 18.7418 | 380 | 0.9 | 1.1 | 0
3374 | 0 | 2.22 | 0 | 0 | 1 | 0 | 0 | 1 | 0 | 0 | 1.0193 | 10.4287 | 150 | 0.9 | 1.1 | 0
3377 | 0 | 0.05 | 0 | 0 | 1 | 0 | 0 | 1 | 0 | 0 | 1.0197 | -10.4765 | 220 | 0.9 | 1.1 | 0
3378 | 0 | 13.02 | 0 | 0 | 1 | 0 | 0 | 1 | 0 | 0 | 1.0238 | -44.8181 | 220 | 0.9 | 1.1 | 0
3382 | 0 | 15.05 | 0 | 0 | 1 | 0 | 0 | 1 | 0 | 0 | 1.0245 | -46.5949 | 220 | 0.9 | 1.1 | 0
3388 | 0 | 0 | 0 | 0 | 1 | 0 | 0 | 1 | 0 | 0 | 1.0319 | 4.1983 | 150 | 0.9 | 1.1 | 0
3390 | 0 | 0 | 0 | 0 | 1 | 0 | 0 | 1 | 0 | 0 | 1.0417 | -11.5087 | 220 | 0.9 | 1.1 | 0
3391 | 0 | 8.87 | 0 | 0 | 1 | 0 | 0 | 1 | 0 | 0 | 1.0586 | -20.9664 | 220 | 0.9 | 1.1 | 0
3397 | 0 | 0.04 | 0 | 0 | 1 | 0 | 0 | 1 | 0 | 0 | 1.0013 | -0.49762 | 150 | 0.9 | 1.1 | 0
3400 | 0 | 17.31 | 0 | 0 | 1 | 0 | 0 | 1 | 0 | 0 | 1.046 | -25.1284 | 220 | 0.9 | 1.1 | 0
3401 | 0 | 0.66 | 0 | 0 | 1 | 0 | 0 | 1 | 0 | 0 | 1.0379 | -14.0524 | 220 | 0.9 | 1.1 | 0
3409 | 0 | 16.4 | 0 | 0 | 1 | 0 | 0 | 1 | 0 | 0 | 1.0246 | -38.4471 | 380 | 0.9 | 1.1 | 0
3412 | 0 | 0 | 0 | 0 | 1 | 0 | 0 | 1 | 0 | 0 | 1.0557 | 2.4182 | 220 | 0.9 | 1.1 | 0
3413 | 0 | 0.6 | 0 | 0 | 1 | 0 | 0 | 1 | 0 | 0 | 0.99033 | -48.1453 | 150 | 0.9 | 1.1 | 0
3416 | 0 | 0 | 0 | 0 | 1 | 0 | 0 | 1 | 0 | 0 | 0.99708 | -36.6503 | 220 | 0.9 | 1.1 | 0
3422 | 0 | 0 | 0 | 0 | 1 | 0 | 0 | 1 | 0 | 0 | 1.0659 | -10.781 | 220 | 0.9 | 1.1 | 0
3425 | 0 | 25.51 | 0 | 0 | 1 | 0 | 0 | 1 | 0 | 0 | 1.0291 | -53.6176 | 220 | 0.9 | 1.1 | 0
3427 | 0 | 11.95 | 0 | 0 | 1 | 0 | 0 | 1 | 0 | 0 | 1.0297 | -53.4262 | 220 | 0.9 | 1.1 | 0
3428 | 0 | 17.92 | 0 | 0 | 1 | 0 | 0 | 1 | 0 | 0 | 1.0399 | -44.3789 | 380 | 0.9 | 1.1 | 0
3429 | 0 | 2.03 | 0 | 0 | 1 | 0 | 0 | 1 | 0 | 0 | 0.98502 | -56.2817 | 150 | 0.9 | 1.1 | 0
3430 | 0 | 6.04 | 0 | 0 | 1 | 0 | 0 | 1 | 0 | 0 | 1.0171 | -16.097 | 220 | 0.9 | 1.1 | 0
3435 | 0 | 10.13 | 0 | 0 | 1 | 0 | 0 | 1 | 0 | 0 | 1.0421 | -25.6002 | 220 | 0.9 | 1.1 | 0
3436 | 0 | 0 | 0 | 0 | 1 | 0 | 0 | 1 | 0 | 0 | 1.0563 | -13.3412 | 220 | 0.9 | 1.1 | 0
3442 | 0 | 7.05 | 0 | 0 | 1 | 0 | 0 | 1 | 0 | 0 | 1.0338 | -53.0586 | 220 | 0.9 | 1.1 | 0
3443 | 0 | 0.74 | 0 | 0 | 1 | 0 | 0 | 1 | 0 | 0 | 1.0185 | 6.9105 | 150 | 0.9 | 1.1 | 0
3445 | 0 | 94 | 0 | 0 | 1 | 0 | 0 | 1 | 0 | 0 | 0.99863 | -5.8868 | 380 | 0.9 | 1.1 | 0
3450 | 0 | 1.97 | 0 | 0 | 1 | 0 | 0 | 1 | 0 | 0 | 1.0459 | -21.5161 | 220 | 0.9 | 1.1 | 0
3456 | 0 | 2.09 | 0 | 0 | 1 | 0 | 0 | 1 | 0 | 0 | 1.007 | -3.3774 | 150 | 0.9 | 1.1 | 0
3462 | 0 | 24.39 | 0 | 0 | 1 | 0 | 0 | 1 | 0 | 0 | 1.0249 | 11.675 | 150 | 0.9 | 1.1 | 0
3468 | 0 | 1.25 | 0 | 0 | 1 | 0 | 0 | 1 | 0 | 0 | 1.0292 | -47.3767 | 220 | 0.9 | 1.1 | 0
3478 | 0 | 0.23 | 0 | 0 | 1 | 0 | 0 | 1 | 0 | 0 | 1.0078 | -44.242 | 220 | 0.9 | 1.1 | 0
3481 | 0 | 4.24 | 0 | 0 | 1 | 0 | 0 | 1 | 0 | 0 | 1.0214 | -20.8275 | 220 | 0.9 | 1.1 | 0
3483 | 0 | 91.1925 | 0 | 0 | 1 | 0 | 0 | 1 | 0 | 0 | 1.048 | 2.3536 | 380 | 0.9 | 1.1 | 0
3484 | 0 | 37.1 | 0 | 0 | 1 | 0 | 0 | 1 | 0 | 0 | 1.0326 | 13.8435 | 380 | 0.9 | 1.1 | 0
3485 | 0 | 6.5017 | 0 | 0 | 1 | 0 | 0 | 1 | 0 | 0 | 0.99034 | -16.2902 | 380 | 0.9 | 1.1 | 0
3486 | 0 | 8.47 | 0 | 0 | 1 | 0 | 0 | 1 | 0 | 0 | 1.0352 | -20.9084 | 220 | 0.9 | 1.1 | 0
3487 | 0 | 3.15 | 0 | 0 | 1 | 0 | 0 | 1 | 0 | 0 | 1.0107 | -39.9228 | 220 | 0.9 | 1.1 | 0
3488 | 0 | 1.33 | 0 | 0 | 1 | 0 | 0 | 1 | 0 | 0 | 1.0396 | -12.3793 | 220 | 0.9 | 1.1 | 0
3489 | 0 | 12.24 | 0 | 0 | 1 | 0 | 0 | 1 | 0 | 0 | 1.0272 | -52.9881 | 220 | 0.9 | 1.1 | 0
3492 | 0 | 0 | 0 | 0 | 1 | 0 | 0 | 1 | 0 | 0 | 1.0452 | -8.5698 | 220 | 0.9 | 1.1 | 0
3493 | 0 | 0 | 0 | 0 | 1 | 0 | 0 | 1 | 0 | 0 | 1.0357 | -10.3953 | 150 | 0.9 | 1.1 | 0
3495 | 0 | 2.16 | 0 | 0 | 1 | 0 | 0 | 1 | 0 | 0 | 1.0182 | -57.0611 | 220 | 0.9 | 1.1 | 0
3496 | 0 | 1.88 | 0 | 0 | 1 | 0 | 0 | 1 | 0 | 0 | 1.0355 | -21.365 | 220 | 0.9 | 1.1 | 0
3497 | 0 | 1.89 | 0 | 0 | 1 | 0 | 0 | 1 | 0 | 0 | 1.0247 | 4.0743 | 150 | 0.9 | 1.1 | 0
3498 | 0 | 5.26 | 0 | 0 | 1 | 0 | 0 | 1 | 0 | 0 | 1.0356 | -10.1802 | 220 | 0.9 | 1.1 | 0
3499 | 0 | 81.0429 | 0 | 0 | 1 | 0 | 0 | 1 | 0 | 0 | 1.0369 | -3.6242 | 380 | 0.9 | 1.1 | 0
3500 | 0 | 2.88 | 0 | 0 | 1 | 0 | 0 | 1 | 0 | 0 | 1.0326 | -52.1487 | 220 | 0.9 | 1.1 | 0
3502 | 0 | 10.92 | 0 | 0 | 1 | 0 | 0 | 1 | 0 | 0 | 1.0225 | -10.5185 | 220 | 0.9 | 1.1 | 0
3503 | 0 | 1.93 | 0 | 0 | 1 | 0 | 0 | 1 | 0 | 0 | 1.0311 | -11.513 | 220 | 0.9 | 1.1 | 0
3506 | 0 | 0.6 | 0 | 0 | 1 | 0 | 0 | 1 | 0 | 0 | 1.0107 | -10.9718 | 150 | 0.9 | 1.1 | 0
3509 | 0 | 8.39 | 0 | 0 | 1 | 0 | 0 | 1 | 0 | 0 | 1.0232 | 11.6721 | 150 | 0.9 | 1.1 | 0
3512 | 0 | 11.55 | 0 | 0 | 1 | 0 | 0 | 1 | 0 | 0 | 1.0112 | -52.6166 | 220 | 0.9 | 1.1 | 0
3513 | 0 | 0 | 0 | 0 | 1 | 0 | 0 | 1 | 0 | 0 | 1.0296 | -3.769 | 380 | 0.9 | 1.1 | 0
3519 | 0 | 68.0538 | 0 | 0 | 1 | 0 | 0 | 1 | 0 | 0 | 1.0324 | -22.871 | 380 | 0.9 | 1.1 | 0
3520 | 0 | 2.47 | 0 | 0 | 1 | 0 | 0 | 1 | 0 | 0 | 1.0413 | -5.9292 | 220 | 0.9 | 1.1 | 0
3526 | 0 | 0.76 | 0 | 0 | 1 | 0 | 0 | 1 | 0 | 0 | 1.0606 | -4.1697 | 220 | 0.9 | 1.1 | 0
3530 | 0 | 2.19 | 0 | 0 | 1 | 0 | 0 | 1 | 0 | 0 | 1.0101 | 0.85472 | 150 | 0.9 | 1.1 | 0
3535 | 0 | 0.49 | 0 | 0 | 1 | 0 | 0 | 1 | 0 | 0 | 1.0352 | -24.4815 | 220 | 0.9 | 1.1 | 0
3538 | 0 | 4.17 | 0 | 0 | 1 | 0 | 0 | 1 | 0 | 0 | 1.0275 | 18.5389 | 220 | 0.9 | 1.1 | 0
3541 | 0 | 3.34 | 0 | 0 | 1 | 0 | 0 | 1 | 0 | 0 | 1.0386 | -24.0136 | 220 | 0.9 | 1.1 | 0
3543 | 0 | 14.079 | 0 | 0 | 1 | 0 | 0 | 1 | 0 | 0 | 0.99123 | -17.5771 | 380 | 0.9 | 1.1 | 0
3544 | 0 | 83.96 | 0 | 0 | 1 | 0 | 0 | 1 | 0 | 0 | 1.0518 | -43.2915 | 380 | 0.9 | 1.1 | 0
3545 | 0 | 0.89 | 0 | 0 | 1 | 0 | 0 | 1 | 0 | 0 | 1.0515 | -7.9867 | 220 | 0.9 | 1.1 | 0
3549 | 0 | 3.91 | 0 | 0 | 1 | 0 | 0 | 1 | 0 | 0 | 1.0177 | -42.243 | 220 | 0.9 | 1.1 | 0
3557 | 0 | 5.96 | 0 | 0 | 1 | 0 | 0 | 1 | 0 | 0 | 1.0437 | -30.6636 | 220 | 0.9 | 1.1 | 0
3558 | 0 | 2.51 | 0 | 0 | 1 | 0 | 0 | 1 | 0 | 0 | 1.0615 | 2.4782 | 220 | 0.9 | 1.1 | 0
3565 | 0 | 0 | 0 | 0 | 1 | 0 | 0 | 1 | 0 | 0 | 1.0791 | -26.4732 | 220 | 0.9 | 1.1 | 0
3577 | 0 | 13.4738 | 0 | 0 | 1 | 0 | 0 | 1 | 0 | 0 | 1.0322 | -5.2066 | 380 | 0.9 | 1.1 | 0
3579 | 0 | 3.58 | 0 | 0 | 1 | 0 | 0 | 1 | 0 | 0 | 1.0715 | -39.9416 | 220 | 0.9 | 1.1 | 0
3580 | 0 | 0 | 0 | 0 | 1 | 0 | 0 | 1 | 0 | 0 | 1.0752 | -33.4668 | 220 | 0.9 | 1.1 | 0
3582 | 0 | 0 | 0 | 0 | 1 | 0 | 0 | 1 | 0 | 0 | 1.0451 | -48.9897 | 380 | 0.9 | 1.1 | 0
3584 | 0 | 0 | 0 | 0 | 1 | 0 | 0 | 1 | 0 | 0 | 1.0197 | -44.9334 | 220 | 0.9 | 1.1 | 0
3585 | 0 | 0 | 0 | 0 | 1 | 0 | 0 | 1 | 0 | 0 | 1.0061 | -44.462 | 220 | 0.9 | 1.1 | 0
3587 | 0 | 78.22 | 0 | 0 | 1 | 0 | 0 | 1 | 0 | 0 | 1.0691 | -39.8454 | 380 | 0.9 | 1.1 | 0
3589 | 0 | 0.22 | 0 | 0 | 1 | 0 | 0 | 1 | 0 | 0 | 1.0433 | -6.7423 | 220 | 0.9 | 1.1 | 0
3592 | 0 | 4.89 | 0 | 0 | 1 | 0 | 0 | 1 | 0 | 0 | 1.0155 | -48.9945 | 220 | 0.9 | 1.1 | 0
3594 | 0 | 3.32 | 0 | 0 | 1 | 0 | 0 | 1 | 0 | 0 | 1.0319 | -19.8374 | 220 | 0.9 | 1.1 | 0
3601 | 0 | 0.23 | 0 | 0 | 1 | 0 | 0 | 1 | 0 | 0 | 1.0391 | -21.3957 | 220 | 0.9 | 1.1 | 0
3602 | 0 | 1.34 | 0 | 0 | 1 | 0 | 0 | 1 | 0 | 0 | 1.0299 | -18.9641 | 220 | 0.9 | 1.1 | 0
3608 | 0 | 58.1468 | 0 | 0 | 1 | 0 | 0 | 1 | 0 | 0 | 1.0086 | -41.7237 | 380 | 0.9 | 1.1 | 0
3609 | 0 | 0.1 | 0 | 0 | 1 | 0 | 0 | 1 | 0 | 0 | 1.0639 | -11.5015 | 220 | 0.9 | 1.1 | 0
3610 | 0 | 3.73 | 0 | 0 | 1 | 0 | 0 | 1 | 0 | 0 | 1.0364 | -22.7732 | 220 | 0.9 | 1.1 | 0
3611 | 0 | 0 | 0 | 0 | 1 | 0 | 0 | 1 | 0 | 0 | 1.0383 | -18.9905 | 220 | 0.9 | 1.1 | 0
3613 | 0 | 24.61 | 0 | 0 | 1 | 0 | 0 | 1 | 0 | 0 | 1.0292 | -28.0946 | 380 | 0.9 | 1.1 | 0
3615 | 0 | 13.51 | 0 | 0 | 1 | 0 | 0 | 1 | 0 | 0 | 1.0248 | -38.2596 | 380 | 0.9 | 1.1 | 0
3620 | 0 | 0.45 | 0 | 0 | 1 | 0 | 0 | 1 | 0 | 0 | 1.0289 | 2.1811 | 150 | 0.9 | 1.1 | 0
3621 | 0 | 0 | 0 | 0 | 1 | 0 | 0 | 1 | 0 | 0 | 1.0239 | -51.8637 | 220 | 0.9 | 1.1 | 0
3623 | 0 | 4.08 | 0 | 0 | 1 | 0 | 0 | 1 | 0 | 0 | 1.0329 | -33.4052 | 220 | 0.9 | 1.1 | 0
3629 | 0 | 0 | 0 | 0 | 1 | 0 | 0 | 1 | 0 | 0 | 1.0208 | -43.9092 | 220 | 0.9 | 1.1 | 0
3633 | 0 | 15.23 | 0 | 0 | 1 | 0 | 0 | 1 | 0 | 0 | 1.0348 | -54.8417 | 220 | 0.9 | 1.1 | 0
3643 | 0 | 3.9 | 0 | 0 | 1 | 0 | 0 | 1 | 0 | 0 | 1.0323 | -19.3967 | 220 | 0.9 | 1.1 | 0
3644 | 0 | 0 | 0 | 0 | 1 | 0 | 0 | 1 | 0 | 0 | 1.0189 | -43.1466 | 220 | 0.9 | 1.1 | 0
3645 | 0 | 17.28 | 0 | 0 | 1 | 0 | 0 | 1 | 0 | 0 | 1.0407 | -33.5497 | 220 | 0.9 | 1.1 | 0
3649 | 0 | 4.86 | 0 | 0 | 1 | 0 | 0 | 1 | 0 | 0 | 1.0491 | -36.6439 | 220 | 0.9 | 1.1 | 0
3650 | 0 | 4.68 | 0 | 0 | 1 | 0 | 0 | 1 | 0 | 0 | 1.0278 | -43.0042 | 220 | 0.9 | 1.1 | 0
3654 | 0 | 6.64 | 0 | 0 | 1 | 0 | 0 | 1 | 0 | 0 | 1.0738 | -26.4222 | 220 | 0.9 | 1.1 | 0
3656 | 0 | 0 | 0 | 0 | 1 | 0 | 0 | 1 | 0 | 0 | 1.0671 | -11.7889 | 220 | 0.9 | 1.1 | 0
3657 | 0 | 120.45 | 0 | 0 | 1 | 0 | 0 | 1 | 0 | 0 | 1.0752 | -26.1113 | 220 | 0.9 | 1.1 | 0
3659 | 0 | 0 | 0 | 0 | 1 | 0 | 0 | 1 | 0 | 0 | 1.066 | 1.0676 | 380 | 0.9 | 1.1 | 0
3661 | 0 | 0 | 0 | 0 | 1 | 0 | 0 | 1 | 0 | 0 | 1.0598 | 4.5198 | 380 | 0.9 | 1.1 | 0
3662 | 0 | 4.74 | 0 | 0 | 1 | 0 | 0 | 1 | 0 | 0 | 1.0251 | -43.2622 | 380 | 0.9 | 1.1 | 0
3664 | 0 | 0 | 0 | 0 | 1 | 0 | 0 | 1 | 0 | 0 | 1.021 | 8.8696 | 150 | 0.9 | 1.1 | 0
3665 | 0 | 0.83 | 0 | 0 | 1 | 0 | 0 | 1 | 0 | 0 | 1.0155 | -42.6341 | 220 | 0.9 | 1.1 | 0
3670 | 0 | 6.32 | 0 | 0 | 1 | 0 | 0 | 1 | 0 | 0 | 1.0356 | -22.0073 | 220 | 0.9 | 1.1 | 0
3672 | 0 | 0.23 | 0 | 0 | 1 | 0 | 0 | 1 | 0 | 0 | 1.0335 | -12.8797 | 220 | 0.9 | 1.1 | 0
3673 | 0 | 0 | 0 | 0 | 1 | 0 | 0 | 1 | 0 | 0 | 1.0136 | -38.7511 | 220 | 0.9 | 1.1 | 0
3674 | 0 | 6.27 | 0 | 0 | 1 | 0 | 0 | 1 | 0 | 0 | 1.0423 | -14.8304 | 220 | 0.9 | 1.1 | 0
3680 | 0 | 12.4 | 0 | 0 | 1 | 0 | 0 | 1 | 0 | 0 | 1.0395 | -15.4408 | 220 | 0.9 | 1.1 | 0
3687 | 0 | 70.71 | 0 | 0 | 1 | 0 | 0 | 1 | 0 | 0 | 1.0484 | -49.7383 | 380 | 0.9 | 1.1 | 0
3689 | 0 | 0 | 0 | 0 | 1 | 0 | 0 | 1 | 0 | 0 | 1.0322 | -44.9643 | 220 | 0.9 | 1.1 | 0
3691 | 0 | 0 | 0 | 0 | 1 | 0 | 0 | 1 | 0 | 0 | 1.0302 | 13.485 | 150 | 0.9 | 1.1 | 0
3692 | 0 | 0 | 0 | 0 | 1 | 0 | 0 | 1 | 0 | 0 | 1.0254 | -42.0143 | 220 | 0.9 | 1.1 | 0
3697 | 0 | 135.1366 | 0 | 0 | 1 | 0 | 0 | 1 | 0 | 0 | 1.0476 | -20.6027 | 380 | 0.9 | 1.1 | 0
3698 | 0 | 0 | 0 | 0 | 1 | 0 | 0 | 1 | 0 | 0 | 1.041 | -24.3567 | 220 | 0.9 | 1.1 | 0
3701 | 0 | 0.43 | 0 | 0 | 1 | 0 | 0 | 1 | 0 | 0 | 1.0465 | -25.0659 | 220 | 0.9 | 1.1 | 0
3707 | 0 | 0.1 | 0 | 0 | 1 | 0 | 0 | 1 | 0 | 0 | 1.0463 | -15.3796 | 220 | 0.9 | 1.1 | 0
3711 | 0 | 0 | 0 | 0 | 1 | 0 | 0 | 1 | 0 | 0 | 1.0013 | -38.5575 | 150 | 0.9 | 1.1 | 0
3712 | 0 | 0 | 0 | 0 | 1 | 0 | 0 | 1 | 0 | 0 | 1.028 | 4.1018 | 150 | 0.9 | 1.1 | 0
3715 | 0 | 10.45 | 0 | 0 | 1 | 0 | 0 | 1 | 0 | 0 | 1.0245 | -48.2616 | 220 | 0.9 | 1.1 | 0
3718 | 0 | 0.64 | 0 | 0 | 1 | 0 | 0 | 1 | 0 | 0 | 1.0442 | -25.2918 | 220 | 0.9 | 1.1 | 0
3723 | 0 | 0 | 0 | 0 | 1 | 0 | 0 | 1 | 0 | 0 | 1.0628 | 49.7222 | 380 | 0.9 | 1.1 | 0
3728 | 0 | 7.18 | 0 | 0 | 1 | 0 | 0 | 1 | 0 | 0 | 1.0341 | -52.4925 | 220 | 0.9 | 1.1 | 0
3734 | 0 | 0.57 | 0 | 0 | 1 | 0 | 0 | 1 | 0 | 0 | 1.0237 | -46.6396 | 220 | 0.9 | 1.1 | 0
3736 | 0 | 2.61 | 0 | 0 | 1 | 0 | 0 | 1 | 0 | 0 | 1.0179 | -57.8124 | 220 | 0.9 | 1.1 | 0
3737 | 0 | 0.37 | 0 | 0 | 1 | 0 | 0 | 1 | 0 | 0 | 1.0406 | -2.9845 | 220 | 0.9 | 1.1 | 0
3740 | 0 | 13.03 | 0 | 0 | 1 | 0 | 0 | 1 | 0 | 0 | 1.037 | -21.2551 | 220 | 0.9 | 1.1 | 0
3741 | 0 | 0 | 0 | 0 | 1 | 0 | 0 | 1 | 0 | 0 | 1.0354 | 0.64488 | 380 | 0.9 | 1.1 | 0
3744 | 0 | 4.98 | 0 | 0 | 1 | 0 | 0 | 1 | 0 | 0 | 1.0241 | -46.4257 | 220 | 0.9 | 1.1 | 0
3747 | 0 | 1.92 | 0 | 0 | 1 | 0 | 0 | 1 | 0 | 0 | 1.0287 | -52.8832 | 220 | 0.9 | 1.1 | 0
3749 | 0 | 7.67 | 0 | 0 | 1 | 0 | 0 | 1 | 0 | 0 | 1.0435 | -17.3438 | 220 | 0.9 | 1.1 | 0
3754 | 0 | 3.51 | 0 | 0 | 1 | 0 | 0 | 1 | 0 | 0 | 1.038 | -38.7997 | 220 | 0.9 | 1.1 | 0
3758 | 0 | 19.32 | 0 | 0 | 1 | 0 | 0 | 1 | 0 | 0 | 1.0234 | -19.032 | 220 | 0.9 | 1.1 | 0
3760 | 0 | 1.17 | 0 | 0 | 1 | 0 | 0 | 1 | 0 | 0 | 1.057 | -20.9613 | 220 | 0.9 | 1.1 | 0
3768 | 0 | 0.05 | 0 | 0 | 1 | 0 | 0 | 1 | 0 | 0 | 1.0411 | -21.9371 | 220 | 0.9 | 1.1 | 0
3771 | 0 | 0 | 0 | 0 | 1 | 0 | 0 | 1 | 0 | 0 | 1.0152 | -0.74005 | 150 | 0.9 | 1.1 | 0
3775 | 0 | 6.28 | 0 | 0 | 1 | 0 | 0 | 1 | 0 | 0 | 1.0006 | -23.5402 | 220 | 0.9 | 1.1 | 0
3776 | 0 | 5.25 | 0 | 0 | 1 | 0 | 0 | 1 | 0 | 0 | 1.0227 | 11.5615 | 150 | 0.9 | 1.1 | 0
3786 | 0 | 26.98 | 0 | 0 | 1 | 0 | 0 | 1 | 0 | 0 | 1.0478 | -19.7691 | 220 | 0.9 | 1.1 | 0
3791 | 0 | 0 | 0 | 0 | 1 | 0 | 0 | 1 | 0 | 0 | 0.99771 | -39.6972 | 150 | 0.9 | 1.1 | 0
3792 | 0 | 0 | 0 | 0 | 1 | 0 | 0 | 1 | 0 | 0 | 1.0587 | -43.6848 | 220 | 0.9 | 1.1 | 0
3793 | 0 | 13.58 | 0 | 0 | 1 | 0 | 0 | 1 | 0 | 0 | 1.0337 | -20.6516 | 220 | 0.9 | 1.1 | 0
3794 | 0 | 28.32 | 0 | 0 | 1 | 0 | 0 | 1 | 0 | 0 | 1.0297 | -28.187 | 380 | 0.9 | 1.1 | 0
3798 | 0 | 17.64 | 0 | 0 | 1 | 0 | 0 | 1 | 0 | 0 | 1.0666 | -40.9791 | 380 | 0.9 | 1.1 | 0
3809 | 0 | 0 | 0 | 0 | 1 | 0 | 0 | 1 | 0 | 0 | 1.0848 | -34.0489 | 220 | 0.9 | 1.1 | 0
3813 | 0 | 18.2 | 0 | 0 | 1 | 0 | 0 | 1 | 0 | 0 | 1.0268 | -53.2751 | 220 | 0.9 | 1.1 | 0
3814 | 0 | 0.4 | 0 | 0 | 1 | 0 | 0 | 1 | 0 | 0 | 1.0402 | -22.0006 | 220 | 0.9 | 1.1 | 0
3817 | 0 | 1.02 | 0 | 0 | 1 | 0 | 0 | 1 | 0 | 0 | 1.0844 | -15.1495 | 220 | 0.9 | 1.1 | 0
3818 | 0 | 2.23 | 0 | 0 | 1 | 0 | 0 | 1 | 0 | 0 | 1.0413 | -25.8306 | 220 | 0.9 | 1.1 | 0
3819 | 0 | 35 | 0 | 0 | 1 | 0 | 0 | 1 | 0 | 0 | 0.99743 | -4.8482 | 150 | 0.9 | 1.1 | 0
3821 | 0 | 0 | 0 | 0 | 1 | 0 | 0 | 1 | 0 | 0 | 1.0295 | -38.599 | 220 | 0.9 | 1.1 | 0
3825 | 0 | 0 | 0 | 0 | 1 | 0 | 0 | 1 | 0 | 0 | 1.0264 | -8.5322 | 380 | 0.9 | 1.1 | 0
3830 | 0 | 97.326 | 0 | 0 | 1 | 0 | 0 | 1 | 0 | 0 | 0.99423 | -13.7857 | 380 | 0.9 | 1.1 | 0
3834 | 0 | 0.19 | 0 | 0 | 1 | 0 | 0 | 1 | 0 | 0 | 1.036 | -22.2768 | 220 | 0.9 | 1.1 | 0
3840 | 0 | 0 | 0 | 0 | 1 | 0 | 0 | 1 | 0 | 0 | 1.0308 | -43.9162 | 220 | 0.9 | 1.1 | 0
3843 | 0 | 1.52 | 0 | 0 | 1 | 0 | 0 | 1 | 0 | 0 | 1.0156 | -43.9364 | 220 | 0.9 | 1.1 | 0
3846 | 0 | 5.36 | 0 | 0 | 1 | 0 | 0 | 1 | 0 | 0 | 1.0214 | 11.4367 | 150 | 0.9 | 1.1 | 0
3855 | 0 | 97.23 | 0 | 0 | 1 | 0 | 0 | 1 | 0 | 0 | 1.0751 | -26.1994 | 220 | 0.9 | 1.1 | 0
3857 | 0 | 11.68 | 0 | 0 | 1 | 0 | 0 | 1 | 0 | 0 | 1.0789 | -23.1489 | 220 | 0.9 | 1.1 | 0
3865 | 0 | 2.26 | 0 | 0 | 1 | 0 | 0 | 1 | 0 | 0 | 1.0289 | -14.8285 | 220 | 0.9 | 1.1 | 0
3866 | 0 | 2.87 | 0 | 0 | 1 | 0 | 0 | 1 | 0 | 0 | 1.0489 | -27.6458 | 220 | 0.9 | 1.1 | 0
3868 | 0 | 0 | 0 | 0 | 1 | 0 | 0 | 1 | 0 | 0 | 1.0139 | 1.2885 | 150 | 0.9 | 1.1 | 0
3869 | 0 | 0 | 0 | 0 | 1 | 0 | 0 | 1 | 0 | 0 | 1.0355 | 1.1218 | 380 | 0.9 | 1.1 | 0
3876 | 0 | 0 | 0 | 0 | 1 | 0 | 0 | 1 | 0 | 0 | 1.0469 | -9.6034 | 220 | 0.9 | 1.1 | 0
3878 | 0 | 9.19 | 0 | 0 | 1 | 0 | 0 | 1 | 0 | 0 | 1.0374 | 22.5114 | 220 | 0.9 | 1.1 | 0
3880 | 0 | 0.09 | 0 | 0 | 1 | 0 | 0 | 1 | 0 | 0 | 1.0639 | -11.5007 | 220 | 0.9 | 1.1 | 0
3891 | 0 | 7.89 | 0 | 0 | 1 | 0 | 0 | 1 | 0 | 0 | 1.0436 | 16.5622 | 220 | 0.9 | 1.1 | 0
3894 | 0 | 4.77 | 0 | 0 | 1 | 0 | 0 | 1 | 0 | 0 | 1.026 | -15.2804 | 220 | 0.9 | 1.1 | 0
3898 | 0 | 2.49 | 0 | 0 | 1 | 0 | 0 | 1 | 0 | 0 | 0.99739 | -1.5034 | 150 | 0.9 | 1.1 | 0
3903 | 0 | 4.36 | 0 | 0 | 1 | 0 | 0 | 1 | 0 | 0 | 1.0498 | -24.5569 | 220 | 0.9 | 1.1 | 0
3906 | 0 | 98.2 | 0 | 0 | 1 | 0 | 0 | 1 | 0 | 0 | 1.0371 | -13.3994 | 380 | 0.9 | 1.1 | 0
3912 | 0 | 19.73 | 0 | 0 | 1 | 0 | 0 | 1 | 0 | 0 | 1.0372 | -21.1148 | 220 | 0.9 | 1.1 | 0
3916 | 0 | 0 | 0 | 0 | 1 | 0 | 0 | 1 | 0 | 0 | 1.0449 | -14.025 | 220 | 0.9 | 1.1 | 0
3918 | 0 | 88.0507 | 0 | 0 | 1 | 0 | 0 | 1 | 0 | 0 | 1.027 | -1.9214 | 380 | 0.9 | 1.1 | 0
3919 | 0 | 39.95 | 0 | 0 | 1 | 0 | 0 | 1 | 0 | 0 | 1.0259 | -6.0576 | 380 | 0.9 | 1.1 | 0
3925 | 0 | 2.98 | 0 | 0 | 1 | 0 | 0 | 1 | 0 | 0 | 1.0279 | -13.1053 | 220 | 0.9 | 1.1 | 0
3928 | 0 | 0.25 | 0 | 0 | 1 | 0 | 0 | 1 | 0 | 0 | 1.0419 | -4.7279 | 220 | 0.9 | 1.1 | 0
3929 | 0 | 2 | 0 | 0 | 1 | 0 | 0 | 1 | 0 | 0 | 1.032 | -20.2455 | 220 | 0.9 | 1.1 | 0
3932 | 0 | 4.86 | 0 | 0 | 1 | 0 | 0 | 1 | 0 | 0 | 1.029 | -34.2232 | 220 | 0.9 | 1.1 | 0
3937 | 0 | 9.84 | 0 | 0 | 1 | 0 | 0 | 1 | 0 | 0 | 1.023 | -42.8466 | 220 | 0.9 | 1.1 | 0
3951 | 0 | 0 | 0 | 0 | 1 | 0 | 0 | 1 | 0 | 0 | 1.029 | -12.9732 | 220 | 0.9 | 1.1 | 0
3954 | 0 | 19.47 | 0 | 0 | 1 | 0 | 0 | 1 | 0 | 0 | 0.98015 | -56.0487 | 220 | 0.9 | 1.1 | 0
3956 | 0 | 1.18 | 0 | 0 | 1 | 0 | 0 | 1 | 0 | 0 | 1.0478 | -24.1297 | 220 | 0.9 | 1.1 | 0
3957 | 0 | 0.04 | 0 | 0 | 1 | 0 | 0 | 1 | 0 | 0 | 1.0059 | -44.4776 | 220 | 0.9 | 1.1 | 0
3960 | 0 | 5.62 | 0 | 0 | 1 | 0 | 0 | 1 | 0 | 0 | 1.0347 | 9.5991 | 150 | 0.9 | 1.1 | 0
3961 | 0 | 1.47 | 0 | 0 | 1 | 0 | 0 | 1 | 0 | 0 | 1.0116 | -47.4663 | 220 | 0.9 | 1.1 | 0
3962 | 0 | 2.6 | 0 | 0 | 1 | 0 | 0 | 1 | 0 | 0 | 1.0408 | -23.7292 | 220 | 0.9 | 1.1 | 0
3966 | 0 | 125.52 | 0 | 0 | 1 | 0 | 0 | 1 | 0 | 0 | 1.0459 | -42.7135 | 380 | 0.9 | 1.1 | 0
3968 | 0 | 0 | 0 | 0 | 1 | 0 | 0 | 1 | 0 | 0 | 1.0502 | 18.7431 | 380 | 0.9 | 1.1 | 0
3969 | 0 | 0.84 | 0 | 0 | 1 | 0 | 0 | 1 | 0 | 0 | 1.0199 | -10.4604 | 220 | 0.9 | 1.1 | 0
3971 | 0 | 0 | 0 | 0 | 1 | 0 | 0 | 1 | 0 | 0 | 1.0602 | -8.8888 | 220 | 0.9 | 1.1 | 0
3974 | 0 | 0 | 0 | 0 | 1 | 0 | 0 | 1 | 0 | 0 | 1.0141 | 4.4146 | 150 | 0.9 | 1.1 | 0
3975 | 0 | 9.44 | 0 | 0 | 1 | 0 | 0 | 1 | 0 | 0 | 0.98457 | -24.822 | 220 | 0.9 | 1.1 | 0
3983 | 0 | 0 | 0 | 0 | 1 | 0 | 0 | 1 | 0 | 0 | 1.0129 | 17.0203 | 150 | 0.9 | 1.1 | 0
3985 | 0 | 6.2 | 0 | 0 | 1 | 0 | 0 | 1 | 0 | 0 | 1.0472 | -0.054112 | 220 | 0.9 | 1.1 | 0
3987 | 0 | 0 | 0 | 0 | 1 | 0 | 0 | 1 | 0 | 0 | 1.021 | -32.9251 | 220 | 0.9 | 1.1 | 0
3990 | 0 | 35.44 | 0 | 0 | 1 | 0 | 0 | 1 | 0 | 0 | 1.0564 | -48.4009 | 380 | 0.9 | 1.1 | 0
3994 | 0 | 2.67 | 0 | 0 | 1 | 0 | 0 | 1 | 0 | 0 | 1.0386 | -2.7743 | 220 | 0.9 | 1.1 | 0
3997 | 0 | 2.37 | 0 | 0 | 1 | 0 | 0 | 1 | 0 | 0 | 1.0435 | -11.9659 | 220 | 0.9 | 1.1 | 0
3999 | 0 | 23.2 | 0 | 0 | 1 | 0 | 0 | 1 | 0 | 0 | 1.0528 | -6.623 | 220 | 0.9 | 1.1 | 0
4000 | 0 | 24.1033 | 0 | 0 | 1 | 0 | 0 | 1 | 0 | 0 | 0.99028 | -15.541 | 380 | 0.9 | 1.1 | 0
4005 | 0 | 0 | 0 | 0 | 1 | 0 | 0 | 1 | 0 | 0 | 1.0643 | -31.6372 | 220 | 0.9 | 1.1 | 0
4006 | 0 | 0 | 0 | 0 | 1 | 0 | 0 | 1 | 0 | 0 | 1.0217 | 11.1314 | 150 | 0.9 | 1.1 | 0
4011 | 0 | 12.64 | 0 | 0 | 1 | 0 | 0 | 1 | 0 | 0 | 1.0305 | -53.5784 | 220 | 0.9 | 1.1 | 0
4013 | 0 | 0.17 | 0 | 0 | 1 | 0 | 0 | 1 | 0 | 0 | 0.98986 | -55.4649 | 150 | 0.9 | 1.1 | 0
4014 | 0 | 0 | 0 | 0 | 1 | 0 | 0 | 1 | 0 | 0 | 1.0306 | -13.1488 | 150 | 0.9 | 1.1 | 0
4016 | 0 | 0 | 0 | 0 | 1 | 0 | 0 | 1 | 0 | 0 | 1.027 | -42.5264 | 220 | 0.9 | 1.1 | 0
4020 | 0 | 14.28 | 0 | 0 | 1 | 0 | 0 | 1 | 0 | 0 | 1.0474 | -49.6612 | 380 | 0.9 | 1.1 | 0
4021 | 0 | 0 | 0 | 0 | 1 | 0 | 0 | 1 | 0 | 0 | 1.01 | 6.9548 | 380 | 0.9 | 1.1 | 0
4024 | 0 | 0 | 0 | 0 | 1 | 0 | 0 | 1 | 0 | 0 | 1.0327 | 2.5621 | 380 | 0.9 | 1.1 | 0
4025 | 0 | 2.67 | 0 | 0 | 1 | 0 | 0 | 1 | 0 | 0 | 1.0387 | -2.7632 | 220 | 0.9 | 1.1 | 0
4026 | 0 | 0 | 0 | 0 | 1 | 0 | 0 | 1 | 0 | 0 | 1.0596 | -40.9328 | 380 | 0.9 | 1.1 | 0
4031 | 0 | 6.42 | 0 | 0 | 1 | 0 | 0 | 1 | 0 | 0 | 1.0605 | -10.6829 | 220 | 0.9 | 1.1 | 0
4032 | 0 | 1.85 | 0 | 0 | 1 | 0 | 0 | 1 | 0 | 0 | 1.0012 | -11.6618 | 220 | 0.9 | 1.1 | 0
4039 | 0 | 1.18 | 0 | 0 | 1 | 0 | 0 | 1 | 0 | 0 | 1.0377 | -22.5549 | 220 | 0.9 | 1.1 | 0
4049 | 0 | 0.89 | 0 | 0 | 1 | 0 | 0 | 1 | 0 | 0 | 1.0192 | -10.0996 | 220 | 0.9 | 1.1 | 0
4054 | 0 | 2.71 | 0 | 0 | 1 | 0 | 0 | 1 | 0 | 0 | 1.0328 | -18.5116 | 220 | 0.9 | 1.1 | 0
4056 | 0 | 0 | 0 | 0 | 1 | 0 | 0 | 1 | 0 | 0 | 1.0425 | -9.7622 | 220 | 0.9 | 1.1 | 0
4057 | 0 | 1.74 | 0 | 0 | 1 | 0 | 0 | 1 | 0 | 0 | 1.032 | 8.6965 | 110 | 0.9 | 1.1 | 0
4058 | 0 | 0.91 | 0 | 0 | 1 | 0 | 0 | 1 | 0 | 0 | 1.0102 | -47.5981 | 220 | 0.9 | 1.1 | 0
4059 | 0 | 0 | 0 | 0 | 1 | 0 | 0 | 1 | 0 | 0 | 1.0874 | 32.3176 | 380 | 0.9 | 1.1 | 0
4060 | 0 | 2.08 | 0 | 0 | 1 | 0 | 0 | 1 | 0 | 0 | 1.0625 | -14.7389 | 220 | 0.9 | 1.1 | 0
4062 | 0 | 0.42 | 0 | 0 | 1 | 0 | 0 | 1 | 0 | 0 | 1.015 | -48.2129 | 220 | 0.9 | 1.1 | 0
4077 | 0 | 23.27 | 0 | 0 | 1 | 0 | 0 | 1 | 0 | 0 | 1.0442 | 16.7859 | 380 | 0.9 | 1.1 | 0
4081 | 0 | 6.9 | 0 | 0 | 1 | 0 | 0 | 1 | 0 | 0 | 1.0332 | -52.5229 | 220 | 0.9 | 1.1 | 0
4082 | 0 | 1.14 | 0 | 0 | 1 | 0 | 0 | 1 | 0 | 0 | 1.0324 | 12.5903 | 150 | 0.9 | 1.1 | 0
4084 | 0 | 0 | 0 | 0 | 1 | 0 | 0 | 1 | 0 | 0 | 1.0602 | -8.8298 | 220 | 0.9 | 1.1 | 0
4087 | 0 | 26.36 | 0 | 0 | 1 | 0 | 0 | 1 | 0 | 0 | 1.049 | 18.3319 | 380 | 0.9 | 1.1 | 0
4095 | 0 | 3.89 | 0 | 0 | 1 | 0 | 0 | 1 | 0 | 0 | 1.0181 | -58.0149 | 220 | 0.9 | 1.1 | 0
4096 | 0 | 7.3 | 0 | 0 | 1 | 0 | 0 | 1 | 0 | 0 | 1.0156 | -48.0906 | 220 | 0.9 | 1.1 | 0
4098 | 0 | 0.1 | 0 | 0 | 1 | 0 | 0 | 1 | 0 | 0 | 0.96581 | -43.7367 | 220 | 0.9 | 1.1 | 0
4100 | 0 | 1.23 | 0 | 0 | 1 | 0 | 0 | 1 | 0 | 0 | 1.0658 | -10.8002 | 220 | 0.9 | 1.1 | 0
4103 | 0 | 2.4 | 0 | 0 | 1 | 0 | 0 | 1 | 0 | 0 | 1.0366 | -21.7275 | 220 | 0.9 | 1.1 | 0
4104 | 0 | 7.02 | 0 | 0 | 1 | 0 | 0 | 1 | 0 | 0 | 1.0213 | 11.2291 | 110 | 0.9 | 1.1 | 0
4110 | 0 | 3.59 | 0 | 0 | 1 | 0 | 0 | 1 | 0 | 0 | 1.0485 | 0.6388 | 220 | 0.9 | 1.1 | 0
4112 | 0 | 3.84 | 0 | 0 | 1 | 0 | 0 | 1 | 0 | 0 | 1.0189 | -44.368 | 220 | 0.9 | 1.1 | 0
4114 | 0 | 4.6 | 0 | 0 | 1 | 0 | 0 | 1 | 0 | 0 | 1.0471 | -24.5238 | 220 | 0.9 | 1.1 | 0
4116 | 0 | 2.31 | 0 | 0 | 1 | 0 | 0 | 1 | 0 | 0 | 0.98834 | -50.4695 | 150 | 0.9 | 1.1 | 0
4118 | 0 | 0 | 0 | 0 | 1 | 0 | 0 | 1 | 0 | 0 | 1.0291 | -14.7648 | 220 | 0.9 | 1.1 | 0
4124 | 0 | 5.13 | 0 | 0 | 1 | 0 | 0 | 1 | 0 | 0 | 1.021 | -45.2513 | 220 | 0.9 | 1.1 | 0
4125 | 0 | 0 | 0 | 0 | 1 | 0 | 0 | 1 | 0 | 0 | 0.99928 | -8.3937 | 380 | 0.9 | 1.1 | 0
4127 | 0 | 11.68 | 0 | 0 | 1 | 0 | 0 | 1 | 0 | 0 | 1.0326 | -20.1848 | 220 | 0.9 | 1.1 | 0
4128 | 0 | 0 | 0 | 0 | 1 | 0 | 0 | 1 | 0 | 0 | 1.0231 | -15.6344 | 220 | 0.9 | 1.1 | 0
4130 | 0 | 2.1 | 0 | 0 | 1 | 0 | 0 | 1 | 0 | 0 | 1.0154 | 10.9234 | 150 | 0.9 | 1.1 | 0
4132 | 0 | 1.03 | 0 | 0 | 1 | 0 | 0 | 1 | 0 | 0 | 1.0178 | 12.4981 | 110 | 0.9 | 1.1 | 0
4134 | 0 | 0.09 | 0 | 0 | 1 | 0 | 0 | 1 | 0 | 0 | 1.0734 | -33.6843 | 220 | 0.9 | 1.1 | 0
4141 | 0 | 75.0203 | 0 | 0 | 1 | 0 | 0 | 1 | 0 | 0 | 1.0319 | -21.1255 | 380 | 0.9 | 1.1 | 0
4143 | 0 | 0.8 | 0 | 0 | 1 | 0 | 0 | 1 | 0 | 0 | 1.0514 | -1.1479 | 220 | 0.9 | 1.1 | 0
4144 | 0 | 8.51 | 0 | 0 | 1 | 0 | 0 | 1 | 0 | 0 | 1.0437 | -19.8572 | 220 | 0.9 | 1.1 | 0
4157 | 0 | 1.2 | 0 | 0 | 1 | 0 | 0 | 1 | 0 | 0 | 1.0742 | -26.3647 | 220 | 0.9 | 1.1 | 0
4165 | 0 | 19.99 | 0 | 0 | 1 | 0 | 0 | 1 | 0 | 0 | 1.0318 | -43.2894 | 380 | 0.9 | 1.1 | 0
4170 | 0 | 12.88 | 0 | 0 | 1 | 0 | 0 | 1 | 0 | 0 | 0.99352 | -31.9135 | 220 | 0.9 | 1.1 | 0
4177 | 0 | 3.25 | 0 | 0 | 1 | 0 | 0 | 1 | 0 | 0 | 1.0233 | -44.6864 | 220 | 0.9 | 1.1 | 0
4181 | 0 | 3.19 | 0 | 0 | 1 | 0 | 0 | 1 | 0 | 0 | 1.0438 | -45.3424 | 220 | 0.9 | 1.1 | 0
4182 | 0 | 0 | 0 | 0 | 1 | 0 | 0 | 1 | 0 | 0 | 1.0165 | -43.4703 | 380 | 0.9 | 1.1 | 0
4185 | 0 | 7.52 | 0 | 0 | 1 | 0 | 0 | 1 | 0 | 0 | 1.0412 | -25.8517 | 220 | 0.9 | 1.1 | 0
4186 | 0 | 5.06 | 0 | 0 | 1 | 0 | 0 | 1 | 0 | 0 | 1.036 | -23.1613 | 220 | 0.9 | 1.1 | 0
4188 | 0 | 1.16 | 0 | 0 | 1 | 0 | 0 | 1 | 0 | 0 | 1.0041 | 0.10321 | 150 | 0.9 | 1.1 | 0
4189 | 0 | 9.72 | 0 | 0 | 1 | 0 | 0 | 1 | 0 | 0 | 1.0325 | -26.1861 | 220 | 0.9 | 1.1 | 0
4192 | 0 | 0 | 0 | 0 | 1 | 0 | 0 | 1 | 0 | 0 | 1.0777 | 18.5791 | 380 | 0.9 | 1.1 | 0
4196 | 0 | 48.4716 | 0 | 0 | 1 | 0 | 0 | 1 | 0 | 0 | 1.0266 | -7.529 | 380 | 0.9 | 1.1 | 0
4197 | 0 | 0.64 | 0 | 0 | 1 | 0 | 0 | 1 | 0 | 0 | 1.0669 | 0.70357 | 220 | 0.9 | 1.1 | 0
4204 | 0 | 0 | 0 | 0 | 1 | 0 | 0 | 1 | 0 | 0 | 1.0177 | -39.6081 | 220 | 0.9 | 1.1 | 0
4205 | 0 | 0.42 | 0 | 0 | 1 | 0 | 0 | 1 | 0 | 0 | 1.0479 | -12.739 | 220 | 0.9 | 1.1 | 0
4209 | 0 | 0 | 0 | 0 | 1 | 0 | 0 | 1 | 0 | 0 | 1.0499 | 18.7304 | 380 | 0.9 | 1.1 | 0
4215 | 0 | 17.29 | 0 | 0 | 1 | 0 | 0 | 1 | 0 | 0 | 1.0457 | -23.061 | 220 | 0.9 | 1.1 | 0
4216 | 0 | 0.83 | 0 | 0 | 1 | 0 | 0 | 1 | 0 | 0 | 1.0244 | 8.5931 | 110 | 0.9 | 1.1 | 0
4224 | 0 | 1.72 | 0 | 0 | 1 | 0 | 0 | 1 | 0 | 0 | 1.023 | -37.9869 | 220 | 0.9 | 1.1 | 0
4230 | 0 | 2.39 | 0 | 0 | 1 | 0 | 0 | 1 | 0 | 0 | 0.98305 | -44.5584 | 220 | 0.9 | 1.1 | 0
4231 | 0 | 0 | 0 | 0 | 1 | 0 | 0 | 1 | 0 | 0 | 1.0509 | 0 | 380 | 0.9 | 1.1 | 0
4234 | 0 | 8.95 | 0 | 0 | 1 | 0 | 0 | 1 | 0 | 0 | 1.0461 | -17.1782 | 220 | 0.9 | 1.1 | 0
4235 | 0 | 12.68 | 0 | 0 | 1 | 0 | 0 | 1 | 0 | 0 | 1.0484 | -19.2361 | 220 | 0.9 | 1.1 | 0
4238 | 0 | 8.08 | 0 | 0 | 1 | 0 | 0 | 1 | 0 | 0 | 1.0122 | -47.3729 | 220 | 0.9 | 1.1 | 0
4239 | 0 | 20.57 | 0 | 0 | 1 | 0 | 0 | 1 | 0 | 0 | 1.0485 | -13.2432 | 220 | 0.9 | 1.1 | 0
4241 | 0 | 93.61 | 0 | 0 | 1 | 0 | 0 | 1 | 0 | 0 | 1.0263 | -43.3421 | 380 | 0.9 | 1.1 | 0
4245 | 0 | 0.09 | 0 | 0 | 1 | 0 | 0 | 1 | 0 | 0 | 1.0429 | -9.9199 | 220 | 0.9 | 1.1 | 0
4248 | 0 | 3.24 | 0 | 0 | 1 | 0 | 0 | 1 | 0 | 0 | 1.007 | 26.6308 | 220 | 0.9 | 1.1 | 0
4249 | 0 | 2.03 | 0 | 0 | 1 | 0 | 0 | 1 | 0 | 0 | 1.0274 | -54.3089 | 220 | 0.9 | 1.1 | 0
4251 | 0 | 5.41 | 0 | 0 | 1 | 0 | 0 | 1 | 0 | 0 | 1.0261 | -17.7231 | 220 | 0.9 | 1.1 | 0
4253 | 0 | 5.41 | 0 | 0 | 1 | 0 | 0 | 1 | 0 | 0 | 1.0291 | -53.8443 | 220 | 0.9 | 1.1 | 0
4259 | 0 | 0 | 0 | 0 | 1 | 0 | 0 | 1 | 0 | 0 | 1.0137 | -41.2779 | 150 | 0.9 | 1.1 | 0
4267 | 0 | 7.9 | 0 | 0 | 1 | 0 | 0 | 1 | 0 | 0 | 1.0417 | -8.8948 | 220 | 0.9 | 1.1 | 0
4272 | 0 | 95.42 | 0 | 0 | 1 | 0 | 0 | 1 | 0 | 0 | 1.0243 | 2.7296 | 150 | 0.9 | 1.1 | 0
4274 | 0 | 1.31 | 0 | 0 | 1 | 0 | 0 | 1 | 0 | 0 | 1.031 | -53.274 | 220 | 0.9 | 1.1 | 0
4277 | 0 | 1.63 | 0 | 0 | 1 | 0 | 0 | 1 | 0 | 0 | 0.99922 | -38.7195 | 150 | 0.9 | 1.1 | 0
4279 | 0 | 0 | 0 | 0 | 1 | 0 | 0 | 1 | 0 | 0 | 1.0171 | -33.9034 | 220 | 0.9 | 1.1 | 0
4281 | 0 | 11.4 | 0 | 0 | 1 | 0 | 0 | 1 | 0 | 0 | 1.0526 | -11.7013 | 220 | 0.9 | 1.1 | 0
4290 | 0 | 100.56 | 0 | 0 | 1 | 0 | 0 | 1 | 0 | 0 | 1.0702 | -40.3698 | 380 | 0.9 | 1.1 | 0
4291 | 0 | 0 | 0 | 0 | 1 | 0 | 0 | 1 | 0 | 0 | 1.0214 | -35.1594 | 220 | 0.9 | 1.1 | 0
4293 | 0 | 18.92 | 0 | 0 | 1 | 0 | 0 | 1 | 0 | 0 | 1.016 | -54.3177 | 220 | 0.9 | 1.1 | 0
4295 | 0 | 0 | 0 | 0 | 1 | 0 | 0 | 1 | 0 | 0 | 1.039 | 6.8235 | 150 | 0.9 | 1.1 | 0
4300 | 0 | 0.36 | 0 | 0 | 1 | 0 | 0 | 1 | 0 | 0 | 0.99895 | -16.2393 | 220 | 0.9 | 1.1 | 0
4301 | 0 | 2.27 | 0 | 0 | 1 | 0 | 0 | 1 | 0 | 0 | 1.0373 | -21.1151 | 220 | 0.9 | 1.1 | 0
4302 | 0 | 1.9 | 0 | 0 | 1 | 0 | 0 | 1 | 0 | 0 | 1.029 | 23.5422 | 110 | 0.9 | 1.1 | 0
4306 | 0 | 0.3 | 0 | 0 | 1 | 0 | 0 | 1 | 0 | 0 | 1.0338 | -30.8629 | 380 | 0.9 | 1.1 | 0
4313 | 0 | 10.87 | 0 | 0 | 1 | 0 | 0 | 1 | 0 | 0 | 1.0422 | -21.1671 | 220 | 0.9 | 1.1 | 0
4314 | 0 | 1.7 | 0 | 0 | 1 | 0 | 0 | 1 | 0 | 0 | 1.0449 | -14.2327 | 220 | 0.9 | 1.1 | 0
4315 | 0 | 67.52 | 0 | 0 | 1 | 0 | 0 | 1 | 0 | 0 | 1.0506 | -38.1433 | 380 | 0.9 | 1.1 | 0
4317 | 0 | 3.81 | 0 | 0 | 1 | 0 | 0 | 1 | 0 | 0 | 1.01 | -40.6225 | 220 | 0.9 | 1.1 | 0
4318 | 0 | 2.37 | 0 | 0 | 1 | 0 | 0 | 1 | 0 | 0 | 1.0468 | 11.3171 | 110 | 0.9 | 1.1 | 0
4320 | 0 | 3.64 | 0 | 0 | 1 | 0 | 0 | 1 | 0 | 0 | 1.0075 | 26.5698 | 220 | 0.9 | 1.1 | 0
4324 | 0 | 1.68 | 0 | 0 | 1 | 0 | 0 | 1 | 0 | 0 | 1.0566 | -29.8434 | 220 | 0.9 | 1.1 | 0
4331 | 0 | 0 | 0 | 0 | 1 | 0 | 0 | 1 | 0 | 0 | 1.0322 | -11.0194 | 220 | 0.9 | 1.1 | 0
4333 | 0 | 0 | 0 | 0 | 1 | 0 | 0 | 1 | 0 | 0 | 0.99919 | -30.2177 | 220 | 0.9 | 1.1 | 0
4336 | 0 | 5 | 0 | 0 | 1 | 0 | 0 | 1 | 0 | 0 | 1.0282 | -54.0936 | 220 | 0.9 | 1.1 | 0
4337 | 0 | 0 | 0 | 0 | 1 | 0 | 0 | 1 | 0 | 0 | 1.0108 | 6.8667 | 380 | 0.9 | 1.1 | 0
4338 | 0 | 0 | 0 | 0 | 1 | 0 | 0 | 1 | 0 | 0 | 1.0242 | -47.4646 | 220 | 0.9 | 1.1 | 0
4339 | 0 | 42.345 | 0 | 0 | 1 | 0 | 0 | 1 | 0 | 0 | 0.99309 | -15.8227 | 380 | 0.9 | 1.1 | 0
4340 | 0 | 4.03 | 0 | 0 | 1 | 0 | 0 | 1 | 0 | 0 | 1.0471 | 26.5525 | 220 | 0.9 | 1.1 | 0
4344 | 0 | 2.65 | 0 | 0 | 1 | 0 | 0 | 1 | 0 | 0 | 1.001 | -50.928 | 150 | 0.9 | 1.1 | 0
4353 | 0 | 6.15 | 0 | 0 | 1 | 0 | 0 | 1 | 0 | 0 | 1.05 | -26.6437 | 220 | 0.9 | 1.1 | 0
4355 | 0 | 1.37 | 0 | 0 | 1 | 0 | 0 | 1 | 0 | 0 | 1.0731 | -26.4644 | 220 | 0.9 | 1.1 | 0
4357 | 0 | 14.47 | 0 | 0 | 1 | 0 | 0 | 1 | 0 | 0 | 1.0424 | -16.0229 | 220 | 0.9 | 1.1 | 0
4360 | 0 | 2.96 | 0 | 0 | 1 | 0 | 0 | 1 | 0 | 0 | 1.0194 | -52.0082 | 220 | 0.9 | 1.1 | 0
4362 | 0 | 7.73 | 0 | 0 | 1 | 0 | 0 | 1 | 0 | 0 | 1.0083 | 4.4329 | 150 | 0.9 | 1.1 | 0
4363 | 0 | 18.66 | 0 | 0 | 1 | 0 | 0 | 1 | 0 | 0 | 1.0273 | -39.2834 | 380 | 0.9 | 1.1 | 0
4368 | 0 | 7.99 | 0 | 0 | 1 | 0 | 0 | 1 | 0 | 0 | 1.0565 | -25.1033 | 220 | 0.9 | 1.1 | 0
4371 | 0 | 1.42 | 0 | 0 | 1 | 0 | 0 | 1 | 0 | 0 | 1.0165 | -54.5748 | 220 | 0.9 | 1.1 | 0
4380 | 0 | 0 | 0 | 0 | 1 | 0 | 0 | 1 | 0 | 0 | 1.0174 | 1.1761 | 150 | 0.9 | 1.1 | 0
4390 | 0 | 72.64 | 0 | 0 | 1 | 0 | 0 | 1 | 0 | 0 | 1.0546 | -38.8563 | 380 | 0.9 | 1.1 | 0
4393 | 0 | 0 | 0 | 0 | 1 | 0 | 0 | 1 | 0 | 0 | 1.0665 | -44.147 | 380 | 0.9 | 1.1 | 0
4395 | 0 | 0 | 0 | 0 | 1 | 0 | 0 | 1 | 0 | 0 | 1.0391 | -20.6952 | 220 | 0.9 | 1.1 | 0
4397 | 0 | 4.74 | 0 | 0 | 1 | 0 | 0 | 1 | 0 | 0 | 1.0179 | -47.0558 | 220 | 0.9 | 1.1 | 0
4402 | 0 | 1.02 | 0 | 0 | 1 | 0 | 0 | 1 | 0 | 0 | 1.0844 | -15.1495 | 220 | 0.9 | 1.1 | 0
4407 | 0 | 51.43 | 0 | 0 | 1 | 0 | 0 | 1 | 0 | 0 | 1.067 | -40.6489 | 380 | 0.9 | 1.1 | 0
4409 | 0 | 0 | 0 | 0 | 1 | 0 | 0 | 1 | 0 | 0 | 1.0357 | 17.6908 | 150 | 0.9 | 1.1 | 0
4410 | 0 | 44.93 | 0 | 0 | 1 | 0 | 0 | 1 | 0 | 0 | 1.0454 | -36.9448 | 220 | 0.9 | 1.1 | 0
4413 | 0 | 13.44 | 0 | 0 | 1 | 0 | 0 | 1 | 0 | 0 | 1.0262 | 11.6632 | 150 | 0.9 | 1.1 | 0
4415 | 0 | 4.1 | 0 | 0 | 1 | 0 | 0 | 1 | 0 | 0 | 1.0231 | 8.6532 | 110 | 0.9 | 1.1 | 0
4418 | 0 | 0.05 | 0 | 0 | 1 | 0 | 0 | 1 | 0 | 0 | 1.0757 | -24.3879 | 220 | 0.9 | 1.1 | 0
4419 | 0 | 0 | 0 | 0 | 1 | 0 | 0 | 1 | 0 | 0 | 1.0597 | 4.5029 | 380 | 0.9 | 1.1 | 0
4423 | 0 | 0.33 | 0 | 0 | 1 | 0 | 0 | 1 | 0 | 0 | 1.0368 | -11.1062 | 150 | 0.9 | 1.1 | 0
4426 | 0 | 34.92 | 0 | 0 | 1 | 0 | 0 | 1 | 0 | 0 | 1.0673 | -46.8358 | 220 | 0.9 | 1.1 | 0
4427 | 0 | 0 | 0 | 0 | 1 | 0 | 0 | 1 | 0 | 0 | 1.0353 | -10.899 | 150 | 0.9 | 1.1 | 0
4428 | 0 | 0 | 0 | 0 | 1 | 0 | 0 | 1 | 0 | 0 | 1.0198 | -43.5105 | 220 | 0.9 | 1.1 | 0
4431 | 0 | 1.46 | 0 | 0 | 1 | 0 | 0 | 1 | 0 | 0 | 1.0189 | 8.6268 | 150 | 0.9 | 1.1 | 0
4432 | 0 | 0.8 | 0 | 0 | 1 | 0 | 0 | 1 | 0 | 0 | 1.0742 | -26.3647 | 220 | 0.9 | 1.1 | 0
4435 | 0 | 102.2177 | 0 | 0 | 1 | 0 | 0 | 1 | 0 | 0 | 1.0038 | -8.5865 | 380 | 0.9 | 1.1 | 0
4442 | 0 | 0 | 0 | 0 | 1 | 0 | 0 | 1 | 0 | 0 | 1.0367 | -49.906 | 380 | 0.9 | 1.1 | 0
4446 | 0 | 9.25 | 0 | 0 | 1 | 0 | 0 | 1 | 0 | 0 | 1.0387 | -38.8425 | 380 | 0.9 | 1.1 | 0
4450 | 0 | 9.1 | 0 | 0 | 1 | 0 | 0 | 1 | 0 | 0 | 1.0289 | -53.9254 | 220 | 0.9 | 1.1 | 0
4454 | 0 | 1 | 0 | 0 | 1 | 0 | 0 | 1 | 0 | 0 | 0.99388 | -18.2767 | 220 | 0.9 | 1.1 | 0
4467 | 0 | 7.22 | 0 | 0 | 1 | 0 | 0 | 1 | 0 | 0 | 0.99748 | -46.0892 | 220 | 0.9 | 1.1 | 0
4477 | 0 | 0 | 0 | 0 | 1 | 0 | 0 | 1 | 0 | 0 | 1.0319 | 4.1983 | 150 | 0.9 | 1.1 | 0
4480 | 0 | 0 | 0 | 0 | 1 | 0 | 0 | 1 | 0 | 0 | 1.0693 | 8.0107 | 220 | 0.9 | 1.1 | 0
4481 | 0 | 2.7 | 0 | 0 | 1 | 0 | 0 | 1 | 0 | 0 | 1.0192 | -33.2305 | 220 | 0.9 | 1.1 | 0
4482 | 0 | 0 | 0 | 0 | 1 | 0 | 0 | 1 | 0 | 0 | 1.05 | -6.4637 | 220 | 0.9 | 1.1 | 0
4484 | 0 | 14.24 | 0 | 0 | 1 | 0 | 0 | 1 | 0 | 0 | 1.0477 | -13.3836 | 220 | 0.9 | 1.1 | 0
4485 | 0 | 18.32 | 0 | 0 | 1 | 0 | 0 | 1 | 0 | 0 | 1.0421 | 15.9954 | 380 | 0.9 | 1.1 | 0
4489 | 0 | 5.9 | 0 | 0 | 1 | 0 | 0 | 1 | 0 | 0 | 1.0243 | -46.7673 | 220 | 0.9 | 1.1 | 0
4491 | 0 | 1.75 | 0 | 0 | 1 | 0 | 0 | 1 | 0 | 0 | 1.0297 | -28.9561 | 220 | 0.9 | 1.1 | 0
4493 | 0 | 27.62 | 0 | 0 | 1 | 0 | 0 | 1 | 0 | 0 | 1.0211 | -40.3269 | 220 | 0.9 | 1.1 | 0
4494 | 0 | 55.5146 | 0 | 0 | 1 | 0 | 0 | 1 | 0 | 0 | 1.0204 | -0.81866 | 380 | 0.9 | 1.1 | 0
4495 | 0 | 0 | 0 | 0 | 1 | 0 | 0 | 1 | 0 | 0 | 1.0333 | -10.8697 | 150 | 0.9 | 1.1 | 0
4504 | 0 | 5.97 | 0 | 0 | 1 | 0 | 0 | 1 | 0 | 0 | 1.0718 | -42.5959 | 220 | 0.9 | 1.1 | 0
4505 | 0 | 8.5 | 0 | 0 | 1 | 0 | 0 | 1 | 0 | 0 | 1.0426 | -15.9894 | 220 | 0.9 | 1.1 | 0
4506 | 0 | 0 | 0 | 0 | 1 | 0 | 0 | 1 | 0 | 0 | 1.0402 | -5.9763 | 220 | 0.9 | 1.1 | 0
4507 | 0 | 43.44 | 0 | 0 | 1 | 0 | 0 | 1 | 0 | 0 | 1.0306 | -41.5847 | 380 | 0.9 | 1.1 | 0
4509 | 0 | 2.41 | 0 | 0 | 1 | 0 | 0 | 1 | 0 | 0 | 1.022 | 2.6689 | 150 | 0.9 | 1.1 | 0
4510 | 0 | 0.63 | 0 | 0 | 1 | 0 | 0 | 1 | 0 | 0 | 1.0277 | -38.7892 | 220 | 0.9 | 1.1 | 0
4511 | 0 | 5.1 | 0 | 0 | 1 | 0 | 0 | 1 | 0 | 0 | 1.0404 | -25.9756 | 220 | 0.9 | 1.1 | 0
4513 | 0 | 3.14 | 0 | 0 | 1 | 0 | 0 | 1 | 0 | 0 | 1.0333 | -9.804 | 220 | 0.9 | 1.1 | 0
4520 | 0 | 0.94 | 0 | 0 | 1 | 0 | 0 | 1 | 0 | 0 | 1.0192 | -10.0996 | 220 | 0.9 | 1.1 | 0
4525 | 0 | 6.12 | 0 | 0 | 1 | 0 | 0 | 1 | 0 | 0 | 1.0575 | -8.8318 | 220 | 0.9 | 1.1 | 0
4529 | 0 | 10.14 | 0 | 0 | 1 | 0 | 0 | 1 | 0 | 0 | 1.0563 | -15.1541 | 220 | 0.9 | 1.1 | 0
4541 | 0 | 150.7978 | 0 | 0 | 1 | 0 | 0 | 1 | 0 | 0 | 1.0238 | -9.8966 | 380 | 0.9 | 1.1 | 0
4542 | 0 | 38.49 | 0 | 0 | 1 | 0 | 0 | 1 | 0 | 0 | 1.0485 | -42.9368 | 380 | 0.9 | 1.1 | 0
4543 | 0 | 2.32 | 0 | 0 | 1 | 0 | 0 | 1 | 0 | 0 | 1.0569 | -45.1246 | 380 | 0.9 | 1.1 | 0
4544 | 0 | 14.64 | 0 | 0 | 1 | 0 | 0 | 1 | 0 | 0 | 1.0478 | -14.689 | 220 | 0.9 | 1.1 | 0
4549 | 0 | 0.3 | 0 | 0 | 1 | 0 | 0 | 1 | 0 | 0 | 1.0311 | -11.5132 | 220 | 0.9 | 1.1 | 0
4550 | 0 | 124.2 | 0 | 0 | 1 | 0 | 0 | 1 | 0 | 0 | 1.0149 | -10.3638 | 380 | 0.9 | 1.1 | 0
4554 | 0 | 0.95 | 0 | 0 | 1 | 0 | 0 | 1 | 0 | 0 | 1.0426 | -9.8193 | 220 | 0.9 | 1.1 | 0
4556 | 0 | 2.33 | 0 | 0 | 1 | 0 | 0 | 1 | 0 | 0 | 0.97991 | -48.9274 | 220 | 0.9 | 1.1 | 0
4562 | 0 | 2.27 | 0 | 0 | 1 | 0 | 0 | 1 | 0 | 0 | 1.02 | -16.8267 | 220 | 0.9 | 1.1 | 0
4565 | 0 | 0 | 0 | 0 | 1 | 0 | 0 | 1 | 0 | 0 | 1.0235 | 11.7354 | 150 | 0.9 | 1.1 | 0
4566 | 0 | 0 | 0 | 0 | 1 | 0 | 0 | 1 | 0 | 0 | 1.0731 | -27.7207 | 220 | 0.9 | 1.1 | 0
4577 | 0 | 0.04 | 0 | 0 | 1 | 0 | 0 | 1 | 0 | 0 | 0.98983 | -55.4685 | 150 | 0.9 | 1.1 | 0
4580 | 0 | 7.98 | 0 | 0 | 1 | 0 | 0 | 1 | 0 | 0 | 1.0471 | -12.0084 | 220 | 0.9 | 1.1 | 0
4586 | 0 | 0 | 0 | 0 | 1 | 0 | 0 | 1 | 0 | 0 | 1.0422 | -10.8644 | 150 | 0.9 | 1.1 | 0
4588 | 0 | 75.38 | 0 | 0 | 1 | 0 | 0 | 1 | 0 | 0 | 1.0494 | -49.7315 | 380 | 0.9 | 1.1 | 0
4592 | 0 | 2.98 | 0 | 0 | 1 | 0 | 0 | 1 | 0 | 0 | 0.98171 | -48.598 | 220 | 0.9 | 1.1 | 0
4594 | 0 | 22.0623 | 0 | 0 | 1 | 0 | 0 | 1 | 0 | 0 | 0.99917 | -5.609 | 380 | 0.9 | 1.1 | 0
4598 | 0 | 52.9584 | 0 | 0 | 1 | 0 | 0 | 1 | 0 | 0 | 1.0259 | -7.9723 | 380 | 0.9 | 1.1 | 0
4600 | 0 | 21.97 | 0 | 0 | 1 | 0 | 0 | 1 | 0 | 0 | 1.0334 | -49.7326 | 380 | 0.9 | 1.1 | 0
4603 | 0 | 13.73 | 0 | 0 | 1 | 0 | 0 | 1 | 0 | 0 | 1.0196 | -51.8691 | 220 | 0.9 | 1.1 | 0
4614 | 0 | 11.71 | 0 | 0 | 1 | 0 | 0 | 1 | 0 | 0 | 1.0214 | 8.2644 | 110 | 0.9 | 1.1 | 0
4615 | 0 | 1.2 | 0 | 0 | 1 | 0 | 0 | 1 | 0 | 0 | 1.0611 | -25.4008 | 220 | 0.9 | 1.1 | 0
4616 | 0 | 3.83 | 0 | 0 | 1 | 0 | 0 | 1 | 0 | 0 | 1.0123 | 16.9694 | 150 | 0.9 | 1.1 | 0
4623 | 0 | 80.3882 | 0 | 0 | 1 | 0 | 0 | 1 | 0 | 0 | 0.99288 | -16.8867 | 380 | 0.9 | 1.1 | 0
4624 | 0 | 0 | 0 | 0 | 1 | 0 | 0 | 1 | 0 | 0 | 1.0399 | -15.7143 | 220 | 0.9 | 1.1 | 0
4632 | 0 | 3.21 | 0 | 0 | 1 | 0 | 0 | 1 | 0 | 0 | 1.0206 | -48.2362 | 220 | 0.9 | 1.1 | 0
4644 | 0 | 34.7 | 0 | 0 | 1 | 0 | 0 | 1 | 0 | 0 | 1.0377 | -43.915 | 380 | 0.9 | 1.1 | 0
4650 | 0 | 0 | 0 | 0 | 1 | 0 | 0 | 1 | 0 | 0 | 0.99335 | -53.6245 | 220 | 0.9 | 1.1 | 0
4651 | 0 | 8.1 | 0 | 0 | 1 | 0 | 0 | 1 | 0 | 0 | 1.0301 | -53.6448 | 220 | 0.9 | 1.1 | 0
4652 | 0 | 165.63 | 0 | 0 | 1 | 0 | 0 | 1 | 0 | 0 | 1.065 | -44.6792 | 380 | 0.9 | 1.1 | 0
4656 | 0 | 3.66 | 0 | 0 | 1 | 0 | 0 | 1 | 0 | 0 | 1.0474 | -19.7273 | 220 | 0.9 | 1.1 | 0
4657 | 0 | 0 | 0 | 0 | 1 | 0 | 0 | 1 | 0 | 0 | 1.0227 | -38.1136 | 220 | 0.9 | 1.1 | 0
4658 | 0 | 2.49 | 0 | 0 | 1 | 0 | 0 | 1 | 0 | 0 | 1.0123 | -47.2085 | 220 | 0.9 | 1.1 | 0
4661 | 0 | 0 | 0 | 0 | 1 | 0 | 0 | 1 | 0 | 0 | 1.0516 | -26.2847 | 220 | 0.9 | 1.1 | 0
4663 | 0 | 0 | 0 | 0 | 1 | 0 | 0 | 1 | 0 | 0 | 1.0281 | -49.3911 | 220 | 0.9 | 1.1 | 0
4665 | 0 | 0 | 0 | 0 | 1 | 0 | 0 | 1 | 0 | 0 | 1.0339 | -11.5084 | 150 | 0.9 | 1.1 | 0
4674 | 0 | 0.53 | 0 | 0 | 1 | 0 | 0 | 1 | 0 | 0 | 1.0338 | -12.4373 | 220 | 0.9 | 1.1 | 0
4679 | 0 | 48.05 | 0 | 0 | 1 | 0 | 0 | 1 | 0 | 0 | 1.0412 | -20.6513 | 220 | 0.9 | 1.1 | 0
4683 | 0 | 7.31 | 0 | 0 | 1 | 0 | 0 | 1 | 0 | 0 | 1.0476 | -3.6912 | 220 | 0.9 | 1.1 | 0
4685 | 0 | 10.16 | 0 | 0 | 1 | 0 | 0 | 1 | 0 | 0 | 1.0415 | -25.8364 | 220 | 0.9 | 1.1 | 0
4686 | 0 | 0.63 | 0 | 0 | 1 | 0 | 0 | 1 | 0 | 0 | 1.0264 | 8.9155 | 110 | 0.9 | 1.1 | 0
4687 | 0 | 0 | 0 | 0 | 1 | 0 | 0 | 1 | 0 | 0 | 1.0101 | 0.85472 | 150 | 0.9 | 1.1 | 0
4689 | 0 | 30.97 | 0 | 0 | 1 | 0 | 0 | 1 | 0 | 0 | 1.0436 | -31.0155 | 220 | 0.9 | 1.1 | 0
4690 | 0 | 0 | 0 | 0 | 1 | 0 | 0 | 1 | 0 | 0 | 1.0332 | -42.7724 | 380 | 0.9 | 1.1 | 0
4692 | 0 | 50 | 0 | 0 | 1 | 0 | 0 | 1 | 0 | 0 | 1.0116 | -0.52816 | 150 | 0.9 | 1.1 | 0
4701 | 0 | 0 | 0 | 0 | 1 | 0 | 0 | 1 | 0 | 0 | 1.0449 | -9.9593 | 380 | 0.9 | 1.1 | 0
4704 | 0.30455 | 30.2562 | 0 | 0 | 1 | 0 | 0 | 1 | 0 | 0 | 1.0783 | -35.372 | 380 | 0.9 | 1.1 | 0
4706 | 0 | 20.81 | 0 | 0 | 1 | 0 | 0 | 1 | 0 | 0 | 1.0606 | -45.8988 | 380 | 0.9 | 1.1 | 0
4710 | 0 | 8.59 | 0 | 0 | 1 | 0 | 0 | 1 | 0 | 0 | 1.0284 | -9.1503 | 220 | 0.9 | 1.1 | 0
4711 | 0 | 16.11 | 0 | 0 | 1 | 0 | 0 | 1 | 0 | 0 | 1.0439 | -11.4222 | 220 | 0.9 | 1.1 | 0
4712 | 0.073728 | 5.9863 | 0 | 0 | 1 | 0 | 0 | 1 | 0 | 0 | 1.0325 | -34.1676 | 220 | 0.9 | 1.1 | 0
4717 | 0 | 46.25 | 0 | 0 | 1 | 0 | 0 | 1 | 0 | 0 | 1.0438 | -42.2021 | 380 | 0.9 | 1.1 | 0
4721 | 0 | 6.11 | 0 | 0 | 1 | 0 | 0 | 1 | 0 | 0 | 0.99296 | -54.2437 | 150 | 0.9 | 1.1 | 0
4725 | 0 | 4.15 | 0 | 0 | 1 | 0 | 0 | 1 | 0 | 0 | 1.0159 | -10.5678 | 220 | 0.9 | 1.1 | 0
4728 | 0 | 1.34 | 0 | 0 | 1 | 0 | 0 | 1 | 0 | 0 | 1.0391 | -21.3956 | 220 | 0.9 | 1.1 | 0
4729 | 0 | 2.38 | 0 | 0 | 1 | 0 | 0 | 1 | 0 | 0 | 1.0351 | -8.4556 | 220 | 0.9 | 1.1 | 0
4733 | 0 | 0 | 0 | 0 | 1 | 0 | 0 | 1 | 0 | 0 | 1.0498 | 18.6199 | 380 | 0.9 | 1.1 | 0
4734 | 0 | 25.3391 | 0 | 0 | 1 | 0 | 0 | 1 | 0 | 0 | 1.0121 | -10.1919 | 380 | 0.9 | 1.1 | 0
4735 | 0 | 13.59 | 0 | 0 | 1 | 0 | 0 | 1 | 0 | 0 | 0.99817 | -44.2765 | 380 | 0.9 | 1.1 | 0
4738 | 0 | 5.11 | 0 | 0 | 1 | 0 | 0 | 1 | 0 | 0 | 1.0648 | -10.7449 | 220 | 0.9 | 1.1 | 0
4740 | 0 | 0 | 0 | 0 | 1 | 0 | 0 | 1 | 0 | 0 | 1.0372 | 17.409 | 110 | 0.9 | 1.1 | 0
4744 | 0 | 4.81 | 0 | 0 | 1 | 0 | 0 | 1 | 0 | 0 | 0.97837 | -41.024 | 220 | 0.9 | 1.1 | 0
4747 | 0 | 6.1 | 0 | 0 | 1 | 0 | 0 | 1 | 0 | 0 | 1.0366 | -12.3324 | 220 | 0.9 | 1.1 | 0
4748 | 0 | 1.49 | 0 | 0 | 1 | 0 | 0 | 1 | 0 | 0 | 1.0335 | -12.4177 | 220 | 0.9 | 1.1 | 0
4750 | 0 | 5.17 | 0 | 0 | 1 | 0 | 0 | 1 | 0 | 0 | 1.0151 | -45.276 | 220 | 0.9 | 1.1 | 0
4752 | 0 | 3.62 | 0 | 0 | 1 | 0 | 0 | 1 | 0 | 0 | 1.0075 | -47.7416 | 220 | 0.9 | 1.1 | 0
4757 | 0 | 0.51 | 0 | 0 | 1 | 0 | 0 | 1 | 0 | 0 | 1.0269 | 3.6355 | 150 | 0.9 | 1.1 | 0
4765 | 0 | 0.43 | 0 | 0 | 1 | 0 | 0 | 1 | 0 | 0 | 1.0337 | -12.2592 | 220 | 0.9 | 1.1 | 0
4771 | 0 | 1.32 | 0 | 0 | 1 | 0 | 0 | 1 | 0 | 0 | 0.9941 | -36.1527 | 150 | 0.9 | 1.1 | 0
4772 | 0 | 0 | 0 | 0 | 1 | 0 | 0 | 1 | 0 | 0 | 1.0276 | -47.7263 | 220 | 0.9 | 1.1 | 0
4773 | 0 | 0 | 0 | 0 | 1 | 0 | 0 | 1 | 0 | 0 | 1.0206 | -42.1914 | 220 | 0.9 | 1.1 | 0
4774 | 0 | 2.19 | 0 | 0 | 1 | 0 | 0 | 1 | 0 | 0 | 1.028 | 1.7725 | 150 | 0.9 | 1.1 | 0
4776 | 0 | 0 | 0 | 0 | 1 | 0 | 0 | 1 | 0 | 0 | 1.0683 | 27.2872 | 380 | 0.9 | 1.1 | 0
4779 | 0 | 0 | 0 | 0 | 1 | 0 | 0 | 1 | 0 | 0 | 1.0616 | 33.3304 | 380 | 0.9 | 1.1 | 0
4783 | 0 | 0 | 0 | 0 | 1 | 0 | 0 | 1 | 0 | 0 | 1.0693 | 8.3164 | 220 | 0.9 | 1.1 | 0
4787 | 0 | 7.2 | 0 | 0 | 1 | 0 | 0 | 1 | 0 | 0 | 0.98971 | -14.7264 | 380 | 0.9 | 1.1 | 0
4795 | 0 | 81.29 | 0 | 0 | 1 | 0 | 0 | 1 | 0 | 0 | 1.0723 | -43.593 | 380 | 0.9 | 1.1 | 0
4797 | 0 | 0 | 0 | 0 | 1 | 0 | 0 | 1 | 0 | 0 | 1.0872 | 32.3225 | 380 | 0.9 | 1.1 | 0
4799 | 0 | 2.62 | 0 | 0 | 1 | 0 | 0 | 1 | 0 | 0 | 1.0073 | 5.9344 | 380 | 0.9 | 1.1 | 0
4806 | 0 | 4.14 | 0 | 0 | 1 | 0 | 0 | 1 | 0 | 0 | 1.0245 | -46.4442 | 220 | 0.9 | 1.1 | 0
4807 | 0 | 34.58 | 0 | 0 | 1 | 0 | 0 | 1 | 0 | 0 | 1.0546 | -41.6337 | 380 | 0.9 | 1.1 | 0
4809 | 0 | 4.24 | 0 | 0 | 1 | 0 | 0 | 1 | 0 | 0 | 1.0138 | -45.3192 | 220 | 0.9 | 1.1 | 0
4816 | 0 | 0 | 0 | 0 | 1 | 0 | 0 | 1 | 0 | 0 | 1.0629 | -23.8228 | 220 | 0.9 | 1.1 | 0
4819 | 0 | 0 | 0 | 0 | 1 | 0 | 0 | 1 | 0 | 0 | 1.0355 | 1.141 | 380 | 0.9 | 1.1 | 0
4823 | 0 | 0 | 0 | 0 | 1 | 0 | 0 | 1 | 0 | 0 | 1.0627 | -14.7128 | 220 | 0.9 | 1.1 | 0
4825 | 0 | 46.7 | 0 | 0 | 1 | 0 | 0 | 1 | 0 | 0 | 0.99752 | 8.7327 | 380 | 0.9 | 1.1 | 0
4826 | 0 | 11.22 | 0 | 0 | 1 | 0 | 0 | 1 | 0 | 0 | 1.0757 | -24.3879 | 220 | 0.9 | 1.1 | 0
4829 | 0 | 4.23 | 0 | 0 | 1 | 0 | 0 | 1 | 0 | 0 | 1.0205 | -5.6678 | 220 | 0.9 | 1.1 | 0
4831 | 0 | 5.22 | 0 | 0 | 1 | 0 | 0 | 1 | 0 | 0 | 1.0273 | -15.7921 | 220 | 0.9 | 1.1 | 0
4843 | 0 | 0 | 0 | 0 | 1 | 0 | 0 | 1 | 0 | 0 | 1.053 | -42.0006 | 380 | 0.9 | 1.1 | 0
4846 | 0 | 0 | 0 | 0 | 1 | 0 | 0 | 1 | 0 | 0 | 1.0303 | 13.5236 | 150 | 0.9 | 1.1 | 0
4850 | 0 | 0 | 0 | 0 | 1 | 0 | 0 | 1 | 0 | 0 | 1.0526 | -13.9088 | 220 | 0.9 | 1.1 | 0
4852 | 0 | 30.04 | 0 | 0 | 1 | 0 | 0 | 1 | 0 | 0 | 1.0397 | -20.3631 | 220 | 0.9 | 1.1 | 0
4855 | 0 | 19.86 | 0 | 0 | 1 | 0 | 0 | 1 | 0 | 0 | 1.0177 | -59.3503 | 220 | 0.9 | 1.1 | 0
4856 | 0 | 8.39 | 0 | 0 | 1 | 0 | 0 | 1 | 0 | 0 | 1.0264 | -44.8416 | 220 | 0.9 | 1.1 | 0
4858 | 0 | 53.97 | 0 | 0 | 1 | 0 | 0 | 1 | 0 | 0 | 1.0648 | 30.7469 | 380 | 0.9 | 1.1 | 0
4863 | 0 | 0 | 0 | 0 | 1 | 0 | 0 | 1 | 0 | 0 | 1.0222 | 11.5464 | 150 | 0.9 | 1.1 | 0
4864 | 0 | 0.05 | 0 | 0 | 1 | 0 | 0 | 1 | 0 | 0 | 1.0396 | -12.879 | 220 | 0.9 | 1.1 | 0
4867 | 0 | 0.49 | 0 | 0 | 1 | 0 | 0 | 1 | 0 | 0 | 1.0353 | -3.4539 | 220 | 0.9 | 1.1 | 0
4868 | 0 | 2.88 | 0 | 0 | 1 | 0 | 0 | 1 | 0 | 0 | 0.99897 | -47.4598 | 150 | 0.9 | 1.1 | 0
4872 | 0 | 0.79 | 0 | 0 | 1 | 0 | 0 | 1 | 0 | 0 | 1.0161 | 7.7216 | 110 | 0.9 | 1.1 | 0
4874 | 0 | 6.85 | 0 | 0 | 1 | 0 | 0 | 1 | 0 | 0 | 1.0755 | -39.4529 | 220 | 0.9 | 1.1 | 0
4880 | 0 | 0 | 0 | 0 | 1 | 0 | 0 | 1 | 0 | 0 | 1.0395 | -15.8335 | 220 | 0.9 | 1.1 | 0
4885 | 0 | 1.23 | 0 | 0 | 1 | 0 | 0 | 1 | 0 | 0 | 1.0738 | -26.3783 | 220 | 0.9 | 1.1 | 0
4889 | 0 | 6.47 | 0 | 0 | 1 | 0 | 0 | 1 | 0 | 0 | 1.0357 | -12.246 | 220 | 0.9 | 1.1 | 0
4890 | 0 | 6.3 | 0 | 0 | 1 | 0 | 0 | 1 | 0 | 0 | 1.0224 | -48.1152 | 220 | 0.9 | 1.1 | 0
4896 | 0 | 4.5 | 0 | 0 | 1 | 0 | 0 | 1 | 0 | 0 | 1.0164 | -58.1397 | 220 | 0.9 | 1.1 | 0
4897 | 0 | 0 | 0 | 0 | 1 | 0 | 0 | 1 | 0 | 0 | 1.0186 | -45.8703 | 220 | 0.9 | 1.1 | 0
4906 | 0 | 19.08 | 0 | 0 | 1 | 0 | 0 | 1 | 0 | 0 | 1.0292 | -45.7277 | 220 | 0.9 | 1.1 | 0
4907 | 0 | 2.69 | 0 | 0 | 1 | 0 | 0 | 1 | 0 | 0 | 1.0437 | -13.3056 | 220 | 0.9 | 1.1 | 0
4908 | 0 | 11.56 | 0 | 0 | 1 | 0 | 0 | 1 | 0 | 0 | 1.0367 | -21.3097 | 220 | 0.9 | 1.1 | 0
4910 | 0 | 0.95 | 0 | 0 | 1 | 0 | 0 | 1 | 0 | 0 | 1.0244 | -46.5218 | 220 | 0.9 | 1.1 | 0
4914 | 0 | 34.66 | 0 | 0 | 1 | 0 | 0 | 1 | 0 | 0 | 1.0365 | -23.0101 | 220 | 0.9 | 1.1 | 0
4918 | 0 | 0 | 0 | 0 | 1 | 0 | 0 | 1 | 0 | 0 | 1.0591 | -11.0574 | 220 | 0.9 | 1.1 | 0
4925 | 0 | 0.3 | 0 | 0 | 1 | 0 | 0 | 1 | 0 | 0 | 1.0363 | -22.5096 | 220 | 0.9 | 1.1 | 0
4926 | 0 | 10.69 | 0 | 0 | 1 | 0 | 0 | 1 | 0 | 0 | 1.0553 | -41.6531 | 380 | 0.9 | 1.1 | 0
4929 | 0.070441 | 50.9139 | 0 | 0 | 1 | 0 | 0 | 1 | 0 | 0 | 1.0192 | 5.1292 | 380 | 0.9 | 1.1 | 0
4931 | 0 | 0 | 0 | 0 | 1 | 0 | 0 | 1 | 0 | 0 | 1.0402 | -42.9924 | 380 | 0.9 | 1.1 | 0
4936 | 0 | 48.6 | 0 | 0 | 1 | 0 | 0 | 1 | 0 | 0 | 1.0437 | -30.9214 | 220 | 0.9 | 1.1 | 0
4939 | 0 | 0.37 | 0 | 0 | 1 | 0 | 0 | 1 | 0 | 0 | 1.0392 | -4.5288 | 220 | 0.9 | 1.1 | 0
4942 | 0 | 3.72 | 0 | 0 | 1 | 0 | 0 | 1 | 0 | 0 | 1.0297 | -12.8878 | 220 | 0.9 | 1.1 | 0
4945 | 0 | 0 | 0 | 0 | 1 | 0 | 0 | 1 | 0 | 0 | 1.0597 | -40.5499 | 380 | 0.9 | 1.1 | 0
4947 | 0 | 5.21 | 0 | 0 | 1 | 0 | 0 | 1 | 0 | 0 | 1.0182 | -39.3348 | 220 | 0.9 | 1.1 | 0
4948 | 0 | 5.15 | 0 | 0 | 1 | 0 | 0 | 1 | 0 | 0 | 1.0332 | -39.7091 | 220 | 0.9 | 1.1 | 0
4950 | 0 | 49 | 0 | 0 | 1 | 0 | 0 | 1 | 0 | 0 | 1.0353 | -40.1828 | 220 | 0.9 | 1.1 | 0
4951 | 0 | 7.65 | 0 | 0 | 1 | 0 | 0 | 1 | 0 | 0 | 1.0449 | -1.5984 | 220 | 0.9 | 1.1 | 0
4952 | 0 | 0 | 0 | 0 | 1 | 0 | 0 | 1 | 0 | 0 | 1.0443 | -17.5348 | 220 | 0.9 | 1.1 | 0
4953 | 0 | 2.7 | 0 | 0 | 1 | 0 | 0 | 1 | 0 | 0 | 1.0198 | -51.2359 | 220 | 0.9 | 1.1 | 0
4954 | 0 | 0 | 0 | 0 | 1 | 0 | 0 | 1 | 0 | 0 | 1.0197 | -42.9486 | 220 | 0.9 | 1.1 | 0
4957 | 0 | 0 | 0 | 0 | 1 | 0 | 0 | 1 | 0 | 0 | 1.0488 | -38.452 | 380 | 0.9 | 1.1 | 0
4958 | 0 | 1.94 | 0 | 0 | 1 | 0 | 0 | 1 | 0 | 0 | 1.0326 | -45.3046 | 220 | 0.9 | 1.1 | 0
4964 | 0 | 29.32 | 0 | 0 | 1 | 0 | 0 | 1 | 0 | 0 | 1.0265 | 12.0707 | 380 | 0.9 | 1.1 | 0
4967 | 0 | 0 | 0 | 0 | 1 | 0 | 0 | 1 | 0 | 0 | 1.0232 | -41.9213 | 220 | 0.9 | 1.1 | 0
4968 | 0 | 16.57 | 0 | 0 | 1 | 0 | 0 | 1 | 0 | 0 | 1.0519 | 12.0303 | 380 | 0.9 | 1.1 | 0
4970 | 0 | 171.932 | 0 | 0 | 1 | 0 | 0 | 1 | 0 | 0 | 1.0599 | -17.6398 | 380 | 0.9 | 1.1 | 0
4974 | 0 | 4.68 | 0 | 0 | 1 | 0 | 0 | 1 | 0 | 0 | 1.0189 | -13.502 | 220 | 0.9 | 1.1 | 0
4993 | 0 | 0 | 0 | 0 | 1 | 0 | 0 | 1 | 0 | 0 | 1.0891 | 32.4529 | 380 | 0.9 | 1.1 | 0
5001 | 0 | 0.62 | 0 | 0 | 1 | 0 | 0 | 1 | 0 | 0 | 1.067 | 15.4878 | 110 | 0.9 | 1.1 | 0
5002 | 0 | 4.34 | 0 | 0 | 1 | 0 | 0 | 1 | 0 | 0 | 1.0677 | -8.7232 | 220 | 0.9 | 1.1 | 0
5003 | 0 | 0.21 | 0 | 0 | 1 | 0 | 0 | 1 | 0 | 0 | 1.0437 | -9.6965 | 220 | 0.9 | 1.1 | 0
5004 | 0 | 0 | 0 | 0 | 1 | 0 | 0 | 1 | 0 | 0 | 1.0618 | -15.4448 | 220 | 0.9 | 1.1 | 0
5006 | 0 | 4.23 | 0 | 0 | 1 | 0 | 0 | 1 | 0 | 0 | 0.99402 | -36.807 | 150 | 0.9 | 1.1 | 0
5007 | 0 | 40.2917 | 0 | 0 | 1 | 0 | 0 | 1 | 0 | 0 | 1.0214 | -15.3116 | 380 | 0.9 | 1.1 | 0
5008 | 0 | 23.76 | 0 | 0 | 1 | 0 | 0 | 1 | 0 | 0 | 1.0164 | 12.1117 | 380 | 0.9 | 1.1 | 0
5016 | 0 | 8.3474 | 0 | 0 | 1 | 0 | 0 | 1 | 0 | 0 | 1.0225 | -5.0025 | 380 | 0.9 | 1.1 | 0
5019 | 0 | 0 | 0 | 0 | 1 | 0 | 0 | 1 | 0 | 0 | 1.0493 | -12.9827 | 220 | 0.9 | 1.1 | 0
5025 | 0 | 0 | 0 | 0 | 1 | 0 | 0 | 1 | 0 | 0 | 1.007 | -47.6495 | 220 | 0.9 | 1.1 | 0
5031 | 0 | 2.14 | 0 | 0 | 1 | 0 | 0 | 1 | 0 | 0 | 1.022 | 8.3627 | 150 | 0.9 | 1.1 | 0
5034 | 0 | 0.85 | 0 | 0 | 1 | 0 | 0 | 1 | 0 | 0 | 1.0271 | -51.3193 | 220 | 0.9 | 1.1 | 0
5042 | 0 | 84.57 | 0 | 0 | 1 | 0 | 0 | 1 | 0 | 0 | 1.0432 | -49.4766 | 380 | 0.9 | 1.1 | 0
5044 | 0 | 12.01 | 0 | 0 | 1 | 0 | 0 | 1 | 0 | 0 | 1.06 | -39.9752 | 380 | 0.9 | 1.1 | 0
5049 | 0 | 2.05 | 0 | 0 | 1 | 0 | 0 | 1 | 0 | 0 | 1.0197 | -20.4527 | 220 | 0.9 | 1.1 | 0
5051 | 0 | 0 | 0 | 0 | 1 | 0 | 0 | 1 | 0 | 0 | 1.0391 | -16.5004 | 220 | 0.9 | 1.1 | 0
5060 | 0 | 0 | 0 | 0 | 1 | 0 | 0 | 1 | 0 | 0 | 1.0675 | -40.4326 | 380 | 0.9 | 1.1 | 0
5065 | 0 | 0 | 0 | 0 | 1 | 0 | 0 | 1 | 0 | 0 | 1.073 | 28.8097 | 380 | 0.9 | 1.1 | 0
5067 | 0 | 0 | 0 | 0 | 1 | 0 | 0 | 1 | 0 | 0 | 1.0214 | -7.987 | 380 | 0.9 | 1.1 | 0
5077 | 0 | 4.45 | 0 | 0 | 1 | 0 | 0 | 1 | 0 | 0 | 1.0499 | -26.6639 | 220 | 0.9 | 1.1 | 0
5083 | 0 | 0.35 | 0 | 0 | 1 | 0 | 0 | 1 | 0 | 0 | 1.04 | -12.1983 | 220 | 0.9 | 1.1 | 0
5091 | 0 | 0 | 0 | 0 | 1 | 0 | 0 | 1 | 0 | 0 | 1.0544 | -38.8287 | 380 | 0.9 | 1.1 | 0
5093 | 0 | 1.49 | 0 | 0 | 1 | 0 | 0 | 1 | 0 | 0 | 1.0053 | -14.9023 | 220 | 0.9 | 1.1 | 0
5094 | 0 | 5.02 | 0 | 0 | 1 | 0 | 0 | 1 | 0 | 0 | 1.0289 | -34.261 | 220 | 0.9 | 1.1 | 0
5096 | 0 | 42.76 | 0 | 0 | 1 | 0 | 0 | 1 | 0 | 0 | 1.0464 | -38.5608 | 380 | 0.9 | 1.1 | 0
5097 | 0 | 0 | 0 | 0 | 1 | 0 | 0 | 1 | 0 | 0 | 1.0596 | -9.3079 | 150 | 0.9 | 1.1 | 0
5099 | 0 | 9.34 | 0 | 0 | 1 | 0 | 0 | 1 | 0 | 0 | 1.0581 | 1.552 | 220 | 0.9 | 1.1 | 0
5106 | 0 | 2.47 | 0 | 0 | 1 | 0 | 0 | 1 | 0 | 0 | 1.0701 | -31.6479 | 220 | 0.9 | 1.1 | 0
5108 | 0 | 2.88 | 0 | 0 | 1 | 0 | 0 | 1 | 0 | 0 | 1.0409 | 15.511 | 110 | 0.9 | 1.1 | 0
5110 | 0 | 0 | 0 | 0 | 1 | 0 | 0 | 1 | 0 | 0 | 1.0349 | -10.25 | 220 | 0.9 | 1.1 | 0
5111 | 0 | 5.58 | 0 | 0 | 1 | 0 | 0 | 1 | 0 | 0 | 1.0196 | -52.0275 | 220 | 0.9 | 1.1 | 0
5117 | 0 | 1.29 | 0 | 0 | 1 | 0 | 0 | 1 | 0 | 0 | 1.022 | -46.4769 | 220 | 0.9 | 1.1 | 0
5120 | 0 | 0 | 0 | 0 | 1 | 0 | 0 | 1 | 0 | 0 | 1.0574 | -23.724 | 220 | 0.9 | 1.1 | 0
5121 | 0 | 1.07 | 0 | 0 | 1 | 0 | 0 | 1 | 0 | 0 | 1.0178 | -43.6258 | 220 | 0.9 | 1.1 | 0
5125 | 0 | 16.06 | 0 | 0 | 1 | 0 | 0 | 1 | 0 | 0 | 1.0502 | -37.3452 | 380 | 0.9 | 1.1 | 0
5131 | 0 | 7.84 | 0 | 0 | 1 | 0 | 0 | 1 | 0 | 0 | 1.0742 | -26.3654 | 220 | 0.9 | 1.1 | 0
5137 | 0 | 0.57 | 0 | 0 | 1 | 0 | 0 | 1 | 0 | 0 | 1.0235 | -16.3757 | 220 | 0.9 | 1.1 | 0
5144 | 0 | 0 | 0 | 0 | 1 | 0 | 0 | 1 | 0 | 0 | 1.0353 | -3.1112 | 380 | 0.9 | 1.1 | 0
5146 | 0 | 8.36 | 0 | 0 | 1 | 0 | 0 | 1 | 0 | 0 | 1.0117 | -34.1579 | 220 | 0.9 | 1.1 | 0
5147 | 0 | 17.81 | 0 | 0 | 1 | 0 | 0 | 1 | 0 | 0 | 1.026 | 3.6841 | 380 | 0.9 | 1.1 | 0
5155 | 0 | 0 | 0 | 0 | 1 | 0 | 0 | 1 | 0 | 0 | 1.0316 | -10.8305 | 150 | 0.9 | 1.1 | 0
5162 | 0 | 1.05 | 0 | 0 | 1 | 0 | 0 | 1 | 0 | 0 | 1.0169 | -47.8509 | 220 | 0.9 | 1.1 | 0
5163 | 0 | 19.39 | 0 | 0 | 1 | 0 | 0 | 1 | 0 | 0 | 1.037 | -38.4966 | 220 | 0.9 | 1.1 | 0
5165 | 0 | 35.06 | 0 | 0 | 1 | 0 | 0 | 1 | 0 | 0 | 1.0161 | 8.082 | 380 | 0.9 | 1.1 | 0
5170 | 0 | 19.57 | 0 | 0 | 1 | 0 | 0 | 1 | 0 | 0 | 1.0318 | -53.0119 | 220 | 0.9 | 1.1 | 0
5171 | 0 | 0 | 0 | 0 | 1 | 0 | 0 | 1 | 0 | 0 | 1.0154 | -46.857 | 220 | 0.9 | 1.1 | 0
5174 | 0 | 8.19 | 0 | 0 | 1 | 0 | 0 | 1 | 0 | 0 | 1.0438 | -21.0647 | 220 | 0.9 | 1.1 | 0
5179 | 0 | 12.83 | 0 | 0 | 1 | 0 | 0 | 1 | 0 | 0 | 1.0442 | -30.6565 | 220 | 0.9 | 1.1 | 0
5182 | 0 | 0.18 | 0 | 0 | 1 | 0 | 0 | 1 | 0 | 0 | 1.0451 | -7.9708 | 220 | 0.9 | 1.1 | 0
5188 | 0 | 1.03 | 0 | 0 | 1 | 0 | 0 | 1 | 0 | 0 | 1.015 | 0.78079 | 150 | 0.9 | 1.1 | 0
5189 | 0 | 13.48 | 0 | 0 | 1 | 0 | 0 | 1 | 0 | 0 | 1.0236 | -46.6121 | 220 | 0.9 | 1.1 | 0
5191 | 0 | 7.77 | 0 | 0 | 1 | 0 | 0 | 1 | 0 | 0 | 1.0365 | -49.4466 | 220 | 0.9 | 1.1 | 0
5202 | 0 | 0.23 | 0 | 0 | 1 | 0 | 0 | 1 | 0 | 0 | 1.031 | -53.0604 | 220 | 0.9 | 1.1 | 0
5203 | 0 | 2.18 | 0 | 0 | 1 | 0 | 0 | 1 | 0 | 0 | 1.0271 | 5.767 | 150 | 0.9 | 1.1 | 0
5205 | 0 | 2.84 | 0 | 0 | 1 | 0 | 0 | 1 | 0 | 0 | 1.0263 | -45.5798 | 220 | 0.9 | 1.1 | 0
5210 | 0 | 0 | 0 | 0 | 1 | 0 | 0 | 1 | 0 | 0 | 0.9996 | 0.054117 | 220 | 0.9 | 1.1 | 0
5212 | 0 | 0.2 | 0 | 0 | 1 | 0 | 0 | 1 | 0 | 0 | 1.0449 | -11.0105 | 220 | 0.9 | 1.1 | 0
5213 | 0 | 16.01 | 0 | 0 | 1 | 0 | 0 | 1 | 0 | 0 | 1.0454 | -26.4112 | 220 | 0.9 | 1.1 | 0
5214 | 0 | 0.88 | 0 | 0 | 1 | 0 | 0 | 1 | 0 | 0 | 1.041 | -2.4103 | 220 | 0.9 | 1.1 | 0
5215 | 0 | 0.89 | 0 | 0 | 1 | 0 | 0 | 1 | 0 | 0 | 1.0242 | -5.839 | 220 | 0.9 | 1.1 | 0
5217 | 0 | 0.6 | 0 | 0 | 1 | 0 | 0 | 1 | 0 | 0 | 1.0162 | -47.8949 | 220 | 0.9 | 1.1 | 0
5233 | 0 | 14.04 | 0 | 0 | 1 | 0 | 0 | 1 | 0 | 0 | 1.0433 | -10.9732 | 220 | 0.9 | 1.1 | 0
5237 | 0 | 0 | 0 | 0 | 1 | 0 | 0 | 1 | 0 | 0 | 1.0506 | -14.7735 | 220 | 0.9 | 1.1 | 0
5239 | 0 | 0 | 0 | 0 | 1 | 0 | 0 | 1 | 0 | 0 | 1.0055 | -46.914 | 380 | 0.9 | 1.1 | 0
5241 | 0 | 70.905 | 0 | 0 | 1 | 0 | 0 | 1 | 0 | 0 | 1.0282 | -3.6184 | 380 | 0.9 | 1.1 | 0
5246 | 0 | 1.06 | 0 | 0 | 1 | 0 | 0 | 1 | 0 | 0 | 1.0324 | 12.5981 | 150 | 0.9 | 1.1 | 0
5247 | 0 | 0.22 | 0 | 0 | 1 | 0 | 0 | 1 | 0 | 0 | 1.0014 | -0.49248 | 150 | 0.9 | 1.1 | 0
5255 | 0 | 29.29 | 0 | 0 | 1 | 0 | 0 | 1 | 0 | 0 | 1.0334 | 9.303 | 150 | 0.9 | 1.1 | 0
5256 | 0 | 5.47 | 0 | 0 | 1 | 0 | 0 | 1 | 0 | 0 | 1.0009 | -16.7009 | 220 | 0.9 | 1.1 | 0
5257 | 0 | 0.18 | 0 | 0 | 1 | 0 | 0 | 1 | 0 | 0 | 1.0491 | -6.2642 | 220 | 0.9 | 1.1 | 0
5263 | 0 | 0.23 | 0 | 0 | 1 | 0 | 0 | 1 | 0 | 0 | 1.0558 | -44.4335 | 380 | 0.9 | 1.1 | 0
5266 | 0 | 0.06 | 0 | 0 | 1 | 0 | 0 | 1 | 0 | 0 | 1.0289 | -34.2617 | 220 | 0.9 | 1.1 | 0
5270 | 0 | 7.4 | 0 | 0 | 1 | 0 | 0 | 1 | 0 | 0 | 1.0401 | -21.1454 | 220 | 0.9 | 1.1 | 0
5271 | 0 | 6.99 | 0 | 0 | 1 | 0 | 0 | 1 | 0 | 0 | 1.0202 | 8.846 | 150 | 0.9 | 1.1 | 0
5274 | 0 | 1.84 | 0 | 0 | 1 | 0 | 0 | 1 | 0 | 0 | 0.99555 | -46.9654 | 150 | 0.9 | 1.1 | 0
5276 | 0 | 5.79 | 0 | 0 | 1 | 0 | 0 | 1 | 0 | 0 | 1.0185 | -43.9889 | 220 | 0.9 | 1.1 | 0
5278 | 0 | 0 | 0 | 0 | 1 | 0 | 0 | 1 | 0 | 0 | 1.0412 | -24.3029 | 220 | 0.9 | 1.1 | 0
5279 | 0 | 21.76 | 0 | 0 | 1 | 0 | 0 | 1 | 0 | 0 | 1.0126 | 16.9614 | 150 | 0.9 | 1.1 | 0
5280 | 0 | 0 | 0 | 0 | 1 | 0 | 0 | 1 | 0 | 0 | 1.022 | -41.2835 | 220 | 0.9 | 1.1 | 0
5286 | 0 | 0.99 | 0 | 0 | 1 | 0 | 0 | 1 | 0 | 0 | 1.0371 | -22.1925 | 220 | 0.9 | 1.1 | 0
5288 | 0 | 3.06 | 0 | 0 | 1 | 0 | 0 | 1 | 0 | 0 | 0.99741 | -15.1358 | 380 | 0.9 | 1.1 | 0
5289 | 0 | 165.34 | 0 | 0 | 1 | 0 | 0 | 1 | 0 | 0 | 1.076 | -37.794 | 380 | 0.9 | 1.1 | 0
5290 | 0 | 0 | 0 | 0 | 1 | 0 | 0 | 1 | 0 | 0 | 1.0113 | -35.5348 | 220 | 0.9 | 1.1 | 0
5295 | 0 | 2.08 | 0 | 0 | 1 | 0 | 0 | 1 | 0 | 0 | 1.0331 | 21.5195 | 220 | 0.9 | 1.1 | 0
5296 | 0 | 0.94 | 0 | 0 | 1 | 0 | 0 | 1 | 0 | 0 | 1.0157 | 19.3722 | 110 | 0.9 | 1.1 | 0
5297 | 0 | 7.68 | 0 | 0 | 1 | 0 | 0 | 1 | 0 | 0 | 1.0406 | -24.4067 | 220 | 0.9 | 1.1 | 0
5299 | 0 | 0 | 0 | 0 | 1 | 0 | 0 | 1 | 0 | 0 | 1.0612 | 34.4217 | 380 | 0.9 | 1.1 | 0
5300 | 0 | 1.3 | 0 | 0 | 1 | 0 | 0 | 1 | 0 | 0 | 1.0459 | -10.9977 | 220 | 0.9 | 1.1 | 0
5308 | 0 | 42.1921 | 0 | 0 | 1 | 0 | 0 | 1 | 0 | 0 | 0.98387 | -18.2155 | 380 | 0.9 | 1.1 | 0
5311 | 0 | 7.85 | 0 | 0 | 1 | 0 | 0 | 1 | 0 | 0 | 1.0436 | 16.5627 | 220 | 0.9 | 1.1 | 0
5317 | 0 | 26.36 | 0 | 0 | 1 | 0 | 0 | 1 | 0 | 0 | 1.028 | -44.2543 | 220 | 0.9 | 1.1 | 0
5320 | 0 | 1.52 | 0 | 0 | 1 | 0 | 0 | 1 | 0 | 0 | 1.0284 | 3.7932 | 150 | 0.9 | 1.1 | 0
5329 | 0 | 0 | 0 | 0 | 1 | 0 | 0 | 1 | 0 | 0 | 1.0184 | -42.8862 | 220 | 0.9 | 1.1 | 0
5331 | 0 | 0.23 | 0 | 0 | 1 | 0 | 0 | 1 | 0 | 0 | 1.0001 | -35.7883 | 150 | 0.9 | 1.1 | 0
5332 | 0 | 60.78 | 0 | 0 | 1 | 0 | 0 | 1 | 0 | 0 | 1.0214 | -50.6987 | 380 | 0.9 | 1.1 | 0
5333 | 0 | 12.95 | 0 | 0 | 1 | 0 | 0 | 1 | 0 | 0 | 1.0027 | -46.7518 | 220 | 0.9 | 1.1 | 0
5334 | 0 | 3.79 | 0 | 0 | 1 | 0 | 0 | 1 | 0 | 0 | 1.0347 | -12.7531 | 220 | 0.9 | 1.1 | 0
5339 | 0 | 7.68 | 0 | 0 | 1 | 0 | 0 | 1 | 0 | 0 | 0.99935 | -32.2052 | 220 | 0.9 | 1.1 | 0
5340 | 0 | 0 | 0 | 0 | 1 | 0 | 0 | 1 | 0 | 0 | 1.0514 | -11.2003 | 220 | 0.9 | 1.1 | 0
5341 | 0 | 0.43 | 0 | 0 | 1 | 0 | 0 | 1 | 0 | 0 | 1.0109 | -21.6768 | 220 | 0.9 | 1.1 | 0
5342 | 0 | 1.72 | 0 | 0 | 1 | 0 | 0 | 1 | 0 | 0 | 1.0127 | -1.0486 | 150 | 0.9 | 1.1 | 0
5346 | 0 | 0.81 | 0 | 0 | 1 | 0 | 0 | 1 | 0 | 0 | 1.0488 | 28.2524 | 110 | 0.9 | 1.1 | 0
5348 | 0 | 0 | 0 | 0 | 1 | 0 | 0 | 1 | 0 | 0 | 1.0159 | -42.4872 | 220 | 0.9 | 1.1 | 0
5350 | 0 | 28.2082 | 0 | 0 | 1 | 0 | 0 | 1 | 0 | 0 | 0.97678 | -24.5594 | 380 | 0.9 | 1.1 | 0
5351 | 0 | 3.28 | 0 | 0 | 1 | 0 | 0 | 1 | 0 | 0 | 1.0377 | -14.0667 | 220 | 0.9 | 1.1 | 0
5354 | 0 | 3.59 | 0 | 0 | 1 | 0 | 0 | 1 | 0 | 0 | 1.0465 | -8.6613 | 220 | 0.9 | 1.1 | 0
5361 | 0 | 2.77 | 0 | 0 | 1 | 0 | 0 | 1 | 0 | 0 | 0.97233 | -42.8287 | 220 | 0.9 | 1.1 | 0
5362 | 0 | 45.85 | 0 | 0 | 1 | 0 | 0 | 1 | 0 | 0 | 1.0435 | -24.2652 | 220 | 0.9 | 1.1 | 0
5364 | 0 | 0.98 | 0 | 0 | 1 | 0 | 0 | 1 | 0 | 0 | 1.0205 | -1.5435 | 150 | 0.9 | 1.1 | 0
5365 | 0 | 0 | 0 | 0 | 1 | 0 | 0 | 1 | 0 | 0 | 1.0638 | -11.5153 | 220 | 0.9 | 1.1 | 0
5366 | 0 | 2.08 | 0 | 0 | 1 | 0 | 0 | 1 | 0 | 0 | 1.0236 | -46.644 | 220 | 0.9 | 1.1 | 0
5372 | 0 | 13.14 | 0 | 0 | 1 | 0 | 0 | 1 | 0 | 0 | 1.0635 | -40.5725 | 380 | 0.9 | 1.1 | 0
5379 | 0 | 0 | 0 | 0 | 1 | 0 | 0 | 1 | 0 | 0 | 1.1057 | -6.7939 | 380 | 0.7 | 1.3 | 0
5383 | 0 | 24.7 | 0 | 0 | 1 | 0 | 0 | 1 | 0 | 0 | 1.047 | -24.505 | 220 | 0.9 | 1.1 | 0
5388 | 0 | 2.3 | 0 | 0 | 1 | 0 | 0 | 1 | 0 | 0 | 1.008 | -14.8036 | 220 | 0.9 | 1.1 | 0
5391 | 0 | 1.68 | 0 | 0 | 1 | 0 | 0 | 1 | 0 | 0 | 1.0232 | -48.1068 | 220 | 0.9 | 1.1 | 0
5393 | 0 | 9.43 | 0 | 0 | 1 | 0 | 0 | 1 | 0 | 0 | 1.0614 | -15.4921 | 220 | 0.9 | 1.1 | 0
5395 | 0 | 0 | 0 | 0 | 1 | 0 | 0 | 1 | 0 | 0 | 1.049 | -27.4361 | 220 | 0.9 | 1.1 | 0
5400 | 0 | 0.82 | 0 | 0 | 1 | 0 | 0 | 1 | 0 | 0 | 1.0266 | -13.9956 | 220 | 0.9 | 1.1 | 0
5409 | 0 | 0 | 0 | 0 | 1 | 0 | 0 | 1 | 0 | 0 | 1.0232 | -38.6821 | 220 | 0.9 | 1.1 | 0
5410 | 0 | 5.18 | 0 | 0 | 1 | 0 | 0 | 1 | 0 | 0 | 1.0448 | -21.4064 | 220 | 0.9 | 1.1 | 0
5413 | 0 | 5.57 | 0 | 0 | 1 | 0 | 0 | 1 | 0 | 0 | 1.0357 | -18.0554 | 220 | 0.9 | 1.1 | 0
5416 | 0 | 25.13 | 0 | 0 | 1 | 0 | 0 | 1 | 0 | 0 | 1.0012 | 12.1528 | 380 | 0.9 | 1.1 | 0
5417 | 0 | 3.07 | 0 | 0 | 1 | 0 | 0 | 1 | 0 | 0 | 1.0599 | -12.1436 | 220 | 0.9 | 1.1 | 0
5418 | 0 | 3.96 | 0 | 0 | 1 | 0 | 0 | 1 | 0 | 0 | 1.0367 | -21.3101 | 220 | 0.9 | 1.1 | 0
5419 | 0 | 0.54 | 0 | 0 | 1 | 0 | 0 | 1 | 0 | 0 | 1.0184 | -15.1623 | 220 | 0.9 | 1.1 | 0
5420 | 0 | 26.48 | 0 | 0 | 1 | 0 | 0 | 1 | 0 | 0 | 1.0204 | -22.9909 | 380 | 0.9 | 1.1 | 0
5421 | 0 | 0.92 | 0 | 0 | 1 | 0 | 0 | 1 | 0 | 0 | 0.9974 | -15.1357 | 380 | 0.9 | 1.1 | 0
5423 | 0 | 4.36 | 0 | 0 | 1 | 0 | 0 | 1 | 0 | 0 | 1.0025 | 6.6504 | 110 | 0.9 | 1.1 | 0
5425 | 0 | 0 | 0 | 0 | 1 | 0 | 0 | 1 | 0 | 0 | 1.0774 | -35.5233 | 380 | 0.9 | 1.1 | 0
5426 | 0 | 1.46 | 0 | 0 | 1 | 0 | 0 | 1 | 0 | 0 | 1.0212 | 2.9934 | 150 | 0.9 | 1.1 | 0
5435 | 0 | 9.41 | 0 | 0 | 1 | 0 | 0 | 1 | 0 | 0 | 1.0138 | -46.9185 | 220 | 0.9 | 1.1 | 0
5441 | 0 | 8.44 | 0 | 0 | 1 | 0 | 0 | 1 | 0 | 0 | 1.0415 | -2.871 | 220 | 0.9 | 1.1 | 0
5442 | 0 | 0 | 0 | 0 | 1 | 0 | 0 | 1 | 0 | 0 | 1.0125 | 16.9466 | 150 | 0.9 | 1.1 | 0
5450 | 0 | 1.17 | 0 | 0 | 1 | 0 | 0 | 1 | 0 | 0 | 1.0536 | 1.0726 | 150 | 0.9 | 1.1 | 0
5452 | 0 | 2.35 | 0 | 0 | 1 | 0 | 0 | 1 | 0 | 0 | 0.9976 | -47.543 | 150 | 0.9 | 1.1 | 0
5455 | 0 | 5.27 | 0 | 0 | 1 | 0 | 0 | 1 | 0 | 0 | 1.0451 | -7.9707 | 220 | 0.9 | 1.1 | 0
5458 | 0 | 9.09 | 0 | 0 | 1 | 0 | 0 | 1 | 0 | 0 | 1.0384 | -21.4519 | 220 | 0.9 | 1.1 | 0
5460 | 0 | 38.6571 | 0 | 0 | 1 | 0 | 0 | 1 | 0 | 0 | 0.98859 | -18.0275 | 380 | 0.9 | 1.1 | 0
5461 | 0 | 0 | 0 | 0 | 1 | 0 | 0 | 1 | 0 | 0 | 1.0574 | -18.3817 | 380 | 0.9 | 1.1 | 0
5463 | 0 | 3.32 | 0 | 0 | 1 | 0 | 0 | 1 | 0 | 0 | 1.0231 | -42.0184 | 220 | 0.9 | 1.1 | 0
5464 | 0 | 35.45 | 0 | 0 | 1 | 0 | 0 | 1 | 0 | 0 | 1.0494 | -38.4196 | 380 | 0.9 | 1.1 | 0
5465 | 0 | 0 | 0 | 0 | 1 | 0 | 0 | 1 | 0 | 0 | 1.0013 | -46.657 | 220 | 0.9 | 1.1 | 0
5469 | 0 | 4.1 | 0 | 0 | 1 | 0 | 0 | 1 | 0 | 0 | 1.067 | -38.8025 | 220 | 0.9 | 1.1 | 0
5477 | 0 | 18.02 | 0 | 0 | 1 | 0 | 0 | 1 | 0 | 0 | 1.075 | -26.1955 | 220 | 0.9 | 1.1 | 0
5481 | 0 | 0 | 0 | 0 | 1 | 0 | 0 | 1 | 0 | 0 | 1.0633 | -8.931 | 380 | 0.9 | 1.1 | 0
5482 | 0 | 0 | 0 | 0 | 1 | 0 | 0 | 1 | 0 | 0 | 1.0461 | -7.2979 | 220 | 0.9 | 1.1 | 0
5486 | 0 | 0 | 0 | 0 | 1 | 0 | 0 | 1 | 0 | 0 | 1.0598 | 4.5022 | 380 | 0.9 | 1.1 | 0
5488 | 0 | 0 | 0 | 0 | 1 | 0 | 0 | 1 | 0 | 0 | 1.0414 | -29.9529 | 220 | 0.9 | 1.1 | 0
5490 | 0 | 0 | 0 | 0 | 1 | 0 | 0 | 1 | 0 | 0 | 1.064 | -15.1486 | 380 | 0.9 | 1.1 | 0
5494 | 0 | 4.69 | 0 | 0 | 1 | 0 | 0 | 1 | 0 | 0 | 0.9991 | -36.9082 | 220 | 0.9 | 1.1 | 0
5500 | 0 | 9.65 | 0 | 0 | 1 | 0 | 0 | 1 | 0 | 0 | 1.0269 | -53.3711 | 220 | 0.9 | 1.1 | 0
5502 | 0 | 0.58 | 0 | 0 | 1 | 0 | 0 | 1 | 0 | 0 | 1.0375 | -20.5478 | 220 | 0.9 | 1.1 | 0
5509 | 0.31406 | 17.2965 | 0 | 0 | 1 | 0 | 0 | 1 | 0 | 0 | 0.99473 | -6.0177 | 380 | 0.9 | 1.1 | 0
5511 | 0 | 6.83 | 0 | 0 | 1 | 0 | 0 | 1 | 0 | 0 | 1.0168 | -59.2408 | 220 | 0.9 | 1.1 | 0
5512 | 0 | 0 | 0 | 0 | 1 | 0 | 0 | 1 | 0 | 0 | 1.0201 | -41.3181 | 220 | 0.9 | 1.1 | 0
5517 | 0 | 3.59 | 0 | 0 | 1 | 0 | 0 | 1 | 0 | 0 | 0.9775 | -42.5398 | 150 | 0.9 | 1.1 | 0
5519 | 0 | 1.98 | 0 | 0 | 1 | 0 | 0 | 1 | 0 | 0 | 1.0473 | -24.5656 | 220 | 0.9 | 1.1 | 0
5522 | 0 | 1.18 | 0 | 0 | 1 | 0 | 0 | 1 | 0 | 0 | 1.0671 | 0.7127 | 220 | 0.9 | 1.1 | 0
5525 | 0 | 18.71 | 0 | 0 | 1 | 0 | 0 | 1 | 0 | 0 | 1.0355 | -14.0211 | 220 | 0.9 | 1.1 | 0
5526 | 0 | 0 | 0 | 0 | 1 | 0 | 0 | 1 | 0 | 0 | 1.0406 | 17.9456 | 150 | 0.9 | 1.1 | 0
5529 | 0 | 0.36 | 0 | 0 | 1 | 0 | 0 | 1 | 0 | 0 | 1.0415 | -2.8712 | 220 | 0.9 | 1.1 | 0
5533 | 0 | 0 | 0 | 0 | 1 | 0 | 0 | 1 | 0 | 0 | 1.0413 | -13.5955 | 220 | 0.9 | 1.1 | 0
5546 | 0 | 0 | 0 | 0 | 1 | 0 | 0 | 1 | 0 | 0 | 1.0557 | -23.8019 | 220 | 0.9 | 1.1 | 0
5549 | 0 | 0.93 | 0 | 0 | 1 | 0 | 0 | 1 | 0 | 0 | 1.0023 | -0.63108 | 150 | 0.9 | 1.1 | 0
5550 | 0 | 10.83 | 0 | 0 | 1 | 0 | 0 | 1 | 0 | 0 | 1.0444 | -25.9416 | 220 | 0.9 | 1.1 | 0
5558 | 0 | 15.17 | 0 | 0 | 1 | 0 | 0 | 1 | 0 | 0 | 1.0137 | 17.2944 | 380 | 0.9 | 1.1 | 0
5559 | 0 | 2.66 | 0 | 0 | 1 | 0 | 0 | 1 | 0 | 0 | 1.0024 | -42.6482 | 220 | 0.9 | 1.1 | 0
5562 | 0.19855 | 29.549 | 0 | 0 | 1 | 0 | 0 | 1 | 0 | 0 | 1.0697 | -45.5778 | 380 | 0.9 | 1.1 | 0
5564 | 0 | 0 | 0 | 0 | 1 | 0 | 0 | 1 | 0 | 0 | 1.0422 | -12.5857 | 220 | 0.9 | 1.1 | 0
5567 | 0 | 3.59 | 0 | 0 | 1 | 0 | 0 | 1 | 0 | 0 | 1.0174 | -18.9282 | 220 | 0.9 | 1.1 | 0
5571 | 0 | 1.01 | 0 | 0 | 1 | 0 | 0 | 1 | 0 | 0 | 1.0362 | -22.5097 | 220 | 0.9 | 1.1 | 0
5573 | 0 | 2.94 | 0 | 0 | 1 | 0 | 0 | 1 | 0 | 0 | 1.061 | -23.4095 | 220 | 0.9 | 1.1 | 0
5574 | 0 | 2.06 | 0 | 0 | 1 | 0 | 0 | 1 | 0 | 0 | 1.0405 | -11.8699 | 220 | 0.9 | 1.1 | 0
5586 | 0 | 0 | 0 | 0 | 1 | 0 | 0 | 1 | 0 | 0 | 1.0557 | 2.4182 | 220 | 0.9 | 1.1 | 0
5587 | 0 | 0.33 | 0 | 0 | 1 | 0 | 0 | 1 | 0 | 0 | 1.0358 | -10.3673 | 150 | 0.9 | 1.1 | 0
5589 | 0 | 173.9049 | 0 | 0 | 1 | 0 | 0 | 1 | 0 | 0 | 1.0338 | -30.8629 | 380 | 0.9 | 1.1 | 0
5591 | 0 | 0.58 | 0 | 0 | 1 | 0 | 0 | 1 | 0 | 0 | 1.0186 | -1.6524 | 150 | 0.9 | 1.1 | 0
5592 | 0 | 18 | 0 | 0 | 1 | 0 | 0 | 1 | 0 | 0 | 1.0145 | -51.0432 | 220 | 0.9 | 1.1 | 0
5595 | 0 | 5.34 | 0 | 0 | 1 | 0 | 0 | 1 | 0 | 0 | 1.0278 | 3.4265 | 150 | 0.9 | 1.1 | 0
5608 | 0 | 87.31 | 0 | 0 | 1 | 0 | 0 | 1 | 0 | 0 | 1.0287 | -50.3544 | 380 | 0.9 | 1.1 | 0
5610 | 0 | 27.55 | 0 | 0 | 1 | 0 | 0 | 1 | 0 | 0 | 1.0456 | -24.1974 | 220 | 0.9 | 1.1 | 0
5616 | 0 | 11.99 | 0 | 0 | 1 | 0 | 0 | 1 | 0 | 0 | 1.0759 | -35.2926 | 220 | 0.9 | 1.1 | 0
5617 | 0 | 3.43 | 0 | 0 | 1 | 0 | 0 | 1 | 0 | 0 | 0.98127 | -49.1874 | 220 | 0.9 | 1.1 | 0
5618 | 0 | 1.75 | 0 | 0 | 1 | 0 | 0 | 1 | 0 | 0 | 0.99761 | -4.6677 | 150 | 0.9 | 1.1 | 0
5627 | 0 | 0.53 | 0 | 0 | 1 | 0 | 0 | 1 | 0 | 0 | 1.0274 | -32.5539 | 220 | 0.9 | 1.1 | 0
5630 | 0 | 11.52 | 0 | 0 | 1 | 0 | 0 | 1 | 0 | 0 | 1.0376 | -4.0703 | 220 | 0.9 | 1.1 | 0
5631 | 0 | 9.63 | 0 | 0 | 1 | 0 | 0 | 1 | 0 | 0 | 0.98908 | -43.0544 | 220 | 0.9 | 1.1 | 0
5641 | 0 | 5.98 | 0 | 0 | 1 | 0 | 0 | 1 | 0 | 0 | 1.0488 | -26.1375 | 220 | 0.9 | 1.1 | 0
5643 | 0 | 1.1 | 0 | 0 | 1 | 0 | 0 | 1 | 0 | 0 | 0.98958 | -55.8455 | 220 | 0.9 | 1.1 | 0
5648 | 0 | 115.5289 | 0 | 0 | 1 | 0 | 0 | 1 | 0 | 0 | 0.99508 | -13.4715 | 380 | 0.9 | 1.1 | 0
5653 | 0 | 2.52 | 0 | 0 | 1 | 0 | 0 | 1 | 0 | 0 | 1.0475 | -7.6801 | 220 | 0.9 | 1.1 | 0
5655 | 0 | 0 | 0 | 0 | 1 | 0 | 0 | 1 | 0 | 0 | 1.0168 | 2.8274 | 150 | 0.9 | 1.1 | 0
5658 | 0 | 0 | 0 | 0 | 1 | 0 | 0 | 1 | 0 | 0 | 1.0098 | -23.8368 | 380 | 0.9 | 1.1 | 0
5662 | 0 | 23.68 | 0 | 0 | 1 | 0 | 0 | 1 | 0 | 0 | 1.0109 | -41.9322 | 220 | 0.9 | 1.1 | 0
5664 | 0 | 0 | 0 | 0 | 1 | 0 | 0 | 1 | 0 | 0 | 1.0687 | 0.96848 | 220 | 0.9 | 1.1 | 0
5666 | 0 | 3.66 | 0 | 0 | 1 | 0 | 0 | 1 | 0 | 0 | 1.0469 | -10.753 | 220 | 0.9 | 1.1 | 0
5669 | 0 | 0 | 0 | 0 | 1 | 0 | 0 | 1 | 0 | 0 | 1.0039 | -34.012 | 220 | 0.9 | 1.1 | 0
5670 | 0 | 0 | 0 | 0 | 1 | 0 | 0 | 1 | 0 | 0 | 1.0189 | -47.109 | 220 | 0.9 | 1.1 | 0
5672 | 0 | 12.61 | 0 | 0 | 1 | 0 | 0 | 1 | 0 | 0 | 0.98281 | -41.15 | 220 | 0.9 | 1.1 | 0
5674 | 0 | 34.76 | 0 | 0 | 1 | 0 | 0 | 1 | 0 | 0 | 1.0094 | 7.024 | 380 | 0.9 | 1.1 | 0
5681 | 0 | 22.82 | 0 | 0 | 1 | 0 | 0 | 1 | 0 | 0 | 1.0315 | -53.1652 | 220 | 0.9 | 1.1 | 0
5685 | 0 | 33.38 | 0 | 0 | 1 | 0 | 0 | 1 | 0 | 0 | 1.039 | -42.8835 | 380 | 0.9 | 1.1 | 0
5686 | 0 | 2.64 | 0 | 0 | 1 | 0 | 0 | 1 | 0 | 0 | 1.0333 | -10.1928 | 220 | 0.9 | 1.1 | 0
5688 | 0 | 1.44 | 0 | 0 | 1 | 0 | 0 | 1 | 0 | 0 | 1.0358 | -8.0552 | 220 | 0.9 | 1.1 | 0
5691 | 0 | 12.89 | 0 | 0 | 1 | 0 | 0 | 1 | 0 | 0 | 1.0606 | -45.3056 | 220 | 0.9 | 1.1 | 0
5695 | 0 | 6.77 | 0 | 0 | 1 | 0 | 0 | 1 | 0 | 0 | 1.0472 | -27.1879 | 220 | 0.9 | 1.1 | 0
5697 | 0 | 6.55 | 0 | 0 | 1 | 0 | 0 | 1 | 0 | 0 | 1.0104 | -47.1126 | 220 | 0.9 | 1.1 | 0
5699 | 0 | 0.59 | 0 | 0 | 1 | 0 | 0 | 1 | 0 | 0 | 1.0492 | -6.53 | 220 | 0.9 | 1.1 | 0
5709 | 0 | 0 | 0 | 0 | 1 | 0 | 0 | 1 | 0 | 0 | 1.0265 | -8.5281 | 380 | 0.9 | 1.1 | 0
5712 | 0 | 2.77 | 0 | 0 | 1 | 0 | 0 | 1 | 0 | 0 | 1.0396 | -4.5583 | 220 | 0.9 | 1.1 | 0
5720 | 0 | 6.27 | 0 | 0 | 1 | 0 | 0 | 1 | 0 | 0 | 1.0407 | -25.1562 | 220 | 0.9 | 1.1 | 0
5723 | 0 | 7.55 | 0 | 0 | 1 | 0 | 0 | 1 | 0 | 0 | 1.0418 | -9.6392 | 220 | 0.9 | 1.1 | 0
5726 | 0 | 0 | 0 | 0 | 1 | 0 | 0 | 1 | 0 | 0 | 1.0202 | -42.2011 | 220 | 0.9 | 1.1 | 0
5735 | 0 | 4.38 | 0 | 0 | 1 | 0 | 0 | 1 | 0 | 0 | 1.0546 | -26.9281 | 220 | 0.9 | 1.1 | 0
5738 | 0 | 8.13 | 0 | 0 | 1 | 0 | 0 | 1 | 0 | 0 | 1.0155 | -10.5103 | 220 | 0.9 | 1.1 | 0
5740 | 0 | 1.26 | 0 | 0 | 1 | 0 | 0 | 1 | 0 | 0 | 1.0147 | 4.9739 | 150 | 0.9 | 1.1 | 0
5742 | 0 | 0 | 0 | 0 | 1 | 0 | 0 | 1 | 0 | 0 | 1.0287 | 26.3445 | 220 | 0.9 | 1.1 | 0
5743 | 0 | 4.28 | 0 | 0 | 1 | 0 | 0 | 1 | 0 | 0 | 1.0506 | -24.1641 | 220 | 0.9 | 1.1 | 0
5748 | 0 | 4.27 | 0 | 0 | 1 | 0 | 0 | 1 | 0 | 0 | 0.99677 | -4.642 | 150 | 0.9 | 1.1 | 0
5753 | 0 | 1.81 | 0 | 0 | 1 | 0 | 0 | 1 | 0 | 0 | 1.0377 | -3.2616 | 220 | 0.9 | 1.1 | 0
5760 | 0 | 41.75 | 0 | 0 | 1 | 0 | 0 | 1 | 0 | 0 | 1.0474 | 7.5541 | 150 | 0.9 | 1.1 | 0
5762 | 0 | 2.23 | 0 | 0 | 1 | 0 | 0 | 1 | 0 | 0 | 1.0534 | 0.45177 | 380 | 0.9 | 1.1 | 0
5764 | 0 | 3.69 | 0 | 0 | 1 | 0 | 0 | 1 | 0 | 0 | 1.03 | -25.5131 | 220 | 0.9 | 1.1 | 0
5767 | 0 | 1.87 | 0 | 0 | 1 | 0 | 0 | 1 | 0 | 0 | 1.0249 | -48.1678 | 220 | 0.9 | 1.1 | 0
5771 | 0 | 21.3 | 0 | 0 | 1 | 0 | 0 | 1 | 0 | 0 | 1.0055 | -46.6025 | 380 | 0.9 | 1.1 | 0
5772 | 0 | 0 | 0 | 0 | 1 | 0 | 0 | 1 | 0 | 0 | 1.0365 | 5.3944 | 150 | 0.9 | 1.1 | 0
5773 | 0 | 0.36 | 0 | 0 | 1 | 0 | 0 | 1 | 0 | 0 | 1.0407 | -2.4047 | 220 | 0.9 | 1.1 | 0
5776 | 0 | 0 | 0 | 0 | 1 | 0 | 0 | 1 | 0 | 0 | 1.0632 | -7.2101 | 150 | 0.9 | 1.1 | 0
5780 | 0 | 0.95 | 0 | 0 | 1 | 0 | 0 | 1 | 0 | 0 | 1.0309 | -52.9588 | 220 | 0.9 | 1.1 | 0
5781 | 0 | 0 | 0 | 0 | 1 | 0 | 0 | 1 | 0 | 0 | 1.038 | -11.7647 | 380 | 0.9 | 1.1 | 0
5783 | 0 | 3.42 | 0 | 0 | 1 | 0 | 0 | 1 | 0 | 0 | 1.0549 | 11.6732 | 110 | 0.9 | 1.1 | 0
5787 | 0 | 0 | 0 | 0 | 1 | 0 | 0 | 1 | 0 | 0 | 1.0319 | -43.4138 | 220 | 0.9 | 1.1 | 0
5789 | 0 | 0.35 | 0 | 0 | 1 | 0 | 0 | 1 | 0 | 0 | 1.0007 | -16.0688 | 220 | 0.9 | 1.1 | 0
5790 | 0 | 0.41 | 0 | 0 | 1 | 0 | 0 | 1 | 0 | 0 | 1.0267 | -35.9137 | 220 | 0.9 | 1.1 | 0
5792 | 0 | 51.25 | 0 | 0 | 1 | 0 | 0 | 1 | 0 | 0 | 1.0179 | 0.56655 | 150 | 0.9 | 1.1 | 0
5793 | 0 | 1.17 | 0 | 0 | 1 | 0 | 0 | 1 | 0 | 0 | 1.0116 | -47.471 | 220 | 0.9 | 1.1 | 0
5797 | 0 | 14.78 | 0 | 0 | 1 | 0 | 0 | 1 | 0 | 0 | 0.9829 | -55.9376 | 220 | 0.9 | 1.1 | 0
5799 | 0 | 1.38 | 0 | 0 | 1 | 0 | 0 | 1 | 0 | 0 | 1.0431 | -32.312 | 220 | 0.9 | 1.1 | 0
5803 | 0 | 0.35 | 0 | 0 | 1 | 0 | 0 | 1 | 0 | 0 | 1.045 | -14.0252 | 220 | 0.9 | 1.1 | 0
5805 | 0 | 0.39 | 0 | 0 | 1 | 0 | 0 | 1 | 0 | 0 | 0.99235 | -54.4889 | 150 | 0.9 | 1.1 | 0
5814 | 0 | 0 | 0 | 0 | 1 | 0 | 0 | 1 | 0 | 0 | 1.0483 | -11.8671 | 220 | 0.9 | 1.1 | 0
5815 | 0 | 24.85 | 0 | 0 | 1 | 0 | 0 | 1 | 0 | 0 | 1.044 | -50.8646 | 380 | 0.9 | 1.1 | 0
5821 | 0 | 0 | 0 | 0 | 1 | 0 | 0 | 1 | 0 | 0 | 1.0195 | -43.827 | 220 | 0.9 | 1.1 | 0
5823 | 0 | 0 | 0 | 0 | 1 | 0 | 0 | 1 | 0 | 0 | 1.0632 | -39.214 | 380 | 0.9 | 1.1 | 0
5825 | 0 | 0 | 0 | 0 | 1 | 0 | 0 | 1 | 0 | 0 | 0.99579 | -36.8298 | 220 | 0.9 | 1.1 | 0
5828 | 0 | 0 | 0 | 0 | 1 | 0 | 0 | 1 | 0 | 0 | 1.0293 | -36.5228 | 220 | 0.9 | 1.1 | 0
5829 | 0 | 52.84 | 0 | 0 | 1 | 0 | 0 | 1 | 0 | 0 | 1.0115 | -0.52536 | 150 | 0.9 | 1.1 | 0
5831 | 0 | 0 | 0 | 0 | 1 | 0 | 0 | 1 | 0 | 0 | 1.0329 | -46.9506 | 380 | 0.9 | 1.1 | 0
5835 | 0 | 3.32 | 0 | 0 | 1 | 0 | 0 | 1 | 0 | 0 | 1.0127 | 16.9462 | 150 | 0.9 | 1.1 | 0
5836 | 0 | 5.96 | 0 | 0 | 1 | 0 | 0 | 1 | 0 | 0 | 1.041 | -12.0334 | 220 | 0.9 | 1.1 | 0
5837 | 0 | 132.0474 | 0 | 0 | 1 | 0 | 0 | 1 | 0 | 0 | 1.0194 | -10.1656 | 380 | 0.9 | 1.1 | 0
5843 | 0 | 8.58 | 0 | 0 | 1 | 0 | 0 | 1 | 0 | 0 | 1.0341 | 15.2658 | 380 | 0.9 | 1.1 | 0
5848 | 0.29 | -0.42 | 0 | 0 | 1 | 0 | 0 | 1 | 0 | 0 | 1.0036 | -4.5937 | 380 | 0.9 | 1.1 | 0
5853 | 0 | 0.84 | 0 | 0 | 1 | 0 | 0 | 1 | 0 | 0 | 1.0444 | -7.4446 | 220 | 0.9 | 1.1 | 0
5856 | 0 | 0 | 0 | 0 | 1 | 0 | 0 | 1 | 0 | 0 | 1.0398 | -11.6082 | 220 | 0.9 | 1.1 | 0
5857 | 0 | 0.97 | 0 | 0 | 1 | 0 | 0 | 1 | 0 | 0 | 1.0565 | -21.1005 | 220 | 0.9 | 1.1 | 0
5872 | 0 | 46.35 | 0 | 0 | 1 | 0 | 0 | 1 | 0 | 0 | 1.0207 | 11.4132 | 150 | 0.9 | 1.1 | 0
5873 | 0 | 132.84 | 0 | 0 | 1 | 0 | 0 | 1 | 0 | 0 | 1.021 | -45.1612 | 380 | 0.9 | 1.1 | 0
5877 | 0 | 67.98 | 0 | 0 | 1 | 0 | 0 | 1 | 0 | 0 | 1.0487 | -49.7859 | 380 | 0.9 | 1.1 | 0
5881 | 0 | 0 | 0 | 0 | 1 | 0 | 0 | 1 | 0 | 0 | 1.0623 | -10.436 | 220 | 0.9 | 1.1 | 0
5884 | 0 | 68.73 | 0 | 0 | 1 | 0 | 0 | 1 | 0 | 0 | 1.039 | -39.4865 | 380 | 0.9 | 1.1 | 0
5887 | 0 | 0.67 | 0 | 0 | 1 | 0 | 0 | 1 | 0 | 0 | 1.008 | 21.8602 | 110 | 0.9 | 1.1 | 0
5888 | 0 | 93.07 | 0 | 0 | 1 | 0 | 0 | 1 | 0 | 0 | 1.052 | 17.3629 | 380 | 0.9 | 1.1 | 0
5890 | 0 | 3.66 | 0 | 0 | 1 | 0 | 0 | 1 | 0 | 0 | 1.0303 | -45.7679 | 220 | 0.9 | 1.1 | 0
5891 | 0 | 3.3 | 0 | 0 | 1 | 0 | 0 | 1 | 0 | 0 | 1.0383 | -12.1249 | 220 | 0.9 | 1.1 | 0
5892 | 0 | 11.33 | 0 | 0 | 1 | 0 | 0 | 1 | 0 | 0 | 1.025 | -48.1535 | 220 | 0.9 | 1.1 | 0
5893 | 0 | 2.14 | 0 | 0 | 1 | 0 | 0 | 1 | 0 | 0 | 1.0266 | 16.1023 | 110 | 0.9 | 1.1 | 0
5897 | 0 | 0 | 0 | 0 | 1 | 0 | 0 | 1 | 0 | 0 | 1.0495 | 18.5415 | 380 | 0.9 | 1.1 | 0
5907 | 0 | 17.28 | 0 | 0 | 1 | 0 | 0 | 1 | 0 | 0 | 1.0479 | -8.4949 | 220 | 0.9 | 1.1 | 0
5916 | 0 | 2.45 | 0 | 0 | 1 | 0 | 0 | 1 | 0 | 0 | 1.043 | 18.0963 | 110 | 0.9 | 1.1 | 0
5918 | 0 | 15.77 | 0 | 0 | 1 | 0 | 0 | 1 | 0 | 0 | 1.0536 | -25.8928 | 220 | 0.9 | 1.1 | 0
5919 | 0 | 33.03 | 0 | 0 | 1 | 0 | 0 | 1 | 0 | 0 | 1.0462 | -49.6523 | 380 | 0.9 | 1.1 | 0
5923 | 0 | 13.55 | 0 | 0 | 1 | 0 | 0 | 1 | 0 | 0 | 1.0291 | -53.7016 | 220 | 0.9 | 1.1 | 0
5926 | 0 | 3.98 | 0 | 0 | 1 | 0 | 0 | 1 | 0 | 0 | 1.0715 | -48.0031 | 220 | 0.9 | 1.1 | 0
5927 | 0 | 1.44 | 0 | 0 | 1 | 0 | 0 | 1 | 0 | 0 | 0.99408 | -36.1844 | 150 | 0.9 | 1.1 | 0
5933 | 0 | 6.91 | 0 | 0 | 1 | 0 | 0 | 1 | 0 | 0 | 1.0084 | -48.2461 | 220 | 0.9 | 1.1 | 0
5935 | 0 | 5.75 | 0 | 0 | 1 | 0 | 0 | 1 | 0 | 0 | 1.0669 | -22.2247 | 220 | 0.9 | 1.1 | 0
5940 | 0 | 0 | 0 | 0 | 1 | 0 | 0 | 1 | 0 | 0 | 1.0315 | -14.5711 | 220 | 0.9 | 1.1 | 0
5944 | 0 | 9.63 | 0 | 0 | 1 | 0 | 0 | 1 | 0 | 0 | 1.0548 | -25.8975 | 220 | 0.9 | 1.1 | 0
5946 | 0 | 5.96 | 0 | 0 | 1 | 0 | 0 | 1 | 0 | 0 | 1.0237 | -42.2085 | 220 | 0.9 | 1.1 | 0
5948 | 0 | 19.18 | 0 | 0 | 1 | 0 | 0 | 1 | 0 | 0 | 1.0241 | -48.3231 | 220 | 0.9 | 1.1 | 0
5949 | 0 | 3.04 | 0 | 0 | 1 | 0 | 0 | 1 | 0 | 0 | 1.0163 | 2.8229 | 150 | 0.9 | 1.1 | 0
5952 | 0 | 1.31 | 0 | 0 | 1 | 0 | 0 | 1 | 0 | 0 | 1.024 | 4.3716 | 150 | 0.9 | 1.1 | 0
5957 | 0 | 3.55 | 0 | 0 | 1 | 0 | 0 | 1 | 0 | 0 | 1.0274 | -16.2024 | 220 | 0.9 | 1.1 | 0
5960 | 0 | 2.78 | 0 | 0 | 1 | 0 | 0 | 1 | 0 | 0 | 1.0192 | -33.2275 | 220 | 0.9 | 1.1 | 0
5961 | 0 | 5.53 | 0 | 0 | 1 | 0 | 0 | 1 | 0 | 0 | 1.0153 | -46.3203 | 220 | 0.9 | 1.1 | 0
5970 | 0 | 0 | 0 | 0 | 1 | 0 | 0 | 1 | 0 | 0 | 1.0199 | -40.8091 | 220 | 0.9 | 1.1 | 0
5971 | 0 | 0 | 0 | 0 | 1 | 0 | 0 | 1 | 0 | 0 | 1.067 | 5.042 | 380 | 0.7 | 1.3 | 0
5974 | 0 | 0 | 0 | 0 | 1 | 0 | 0 | 1 | 0 | 0 | 1.0235 | 11.7354 | 150 | 0.9 | 1.1 | 0
5979 | 0 | 0 | 0 | 0 | 1 | 0 | 0 | 1 | 0 | 0 | 1.0464 | 26.48 | 220 | 0.9 | 1.1 | 0
5983 | 0 | 0 | 0 | 0 | 1 | 0 | 0 | 1 | 0 | 0 | 1.0646 | -14.8796 | 380 | 0.9 | 1.1 | 0
5987 | 0 | 4.02 | 0 | 0 | 1 | 0 | 0 | 1 | 0 | 0 | 1.0379 | -13.9344 | 220 | 0.9 | 1.1 | 0
5990 | 0 | 4.53 | 0 | 0 | 1 | 0 | 0 | 1 | 0 | 0 | 1.0246 | -10.1857 | 220 | 0.9 | 1.1 | 0
5991 | 0 | 0 | 0 | 0 | 1 | 0 | 0 | 1 | 0 | 0 | 1.0183 | -49.6516 | 220 | 0.9 | 1.1 | 0
5993 | 0 | 2.75 | 0 | 0 | 1 | 0 | 0 | 1 | 0 | 0 | 1.0449 | -11.0104 | 220 | 0.9 | 1.1 | 0
5994 | 0 | 0 | 0 | 0 | 1 | 0 | 0 | 1 | 0 | 0 | 1.0342 | -15.3653 | 220 | 0.9 | 1.1 | 0
5996 | 0.16419 | 4.0238 | 0 | 0 | 1 | 0 | 0 | 1 | 0 | 0 | 1.0534 | 0.452 | 380 | 0.9 | 1.1 | 0
6000 | 0 | 0 | 0 | 0 | 1 | 0 | 0 | 1 | 0 | 0 | 1.0857 | 16.9619 | 380 | 0.7 | 1.3 | 0
6004 | 0 | 2.37 | 0 | 0 | 1 | 0 | 0 | 1 | 0 | 0 | 1.0644 | -47.2525 | 380 | 0.9 | 1.1 | 0
6009 | 0 | 6.73 | 0 | 0 | 1 | 0 | 0 | 1 | 0 | 0 | 1.0142 | -50.9759 | 220 | 0.9 | 1.1 | 0
6010 | 0 | 1.35 | 0 | 0 | 1 | 0 | 0 | 1 | 0 | 0 | 1.079 | -23.1494 | 220 | 0.9 | 1.1 | 0
6015 | 0 | 25 | 0 | 0 | 1 | 0 | 0 | 1 | 0 | 0 | 1.0226 | -1.3898 | 150 | 0.9 | 1.1 | 0
6017 | 0 | 23.15 | 0 | 0 | 1 | 0 | 0 | 1 | 0 | 0 | 1.025 | 11.9393 | 380 | 0.9 | 1.1 | 0
6022 | 0 | 5.5 | 0 | 0 | 1 | 0 | 0 | 1 | 0 | 0 | 1.0016 | -37.747 | 220 | 0.9 | 1.1 | 0
6025 | 0 | 0.45 | 0 | 0 | 1 | 0 | 0 | 1 | 0 | 0 | 1.0299 | 15.1018 | 110 | 0.9 | 1.1 | 0
6028 | 0 | 3.24 | 0 | 0 | 1 | 0 | 0 | 1 | 0 | 0 | 1.0243 | 8.5955 | 110 | 0.9 | 1.1 | 0
6031 | 0 | 2.22 | 0 | 0 | 1 | 0 | 0 | 1 | 0 | 0 | 1.0394 | -15.78 | 220 | 0.9 | 1.1 | 0
6036 | 0 | 0 | 0 | 0 | 1 | 0 | 0 | 1 | 0 | 0 | 1.0418 | -0.89384 | 380 | 0.9 | 1.1 | 0
6038 | 0 | 2.53 | 0 | 0 | 1 | 0 | 0 | 1 | 0 | 0 | 1.0471 | -45.1778 | 220 | 0.9 | 1.1 | 0
6039 | 0 | 15.17 | 0 | 0 | 1 | 0 | 0 | 1 | 0 | 0 | 1.0428 | -50.5811 | 380 | 0.9 | 1.1 | 0
6040 | 0 | 5.4 | 0 | 0 | 1 | 0 | 0 | 1 | 0 | 0 | 1.0264 | -44.8467 | 220 | 0.9 | 1.1 | 0
6041 | 0 | 0.53 | 0 | 0 | 1 | 0 | 0 | 1 | 0 | 0 | 1.0716 | -48.0033 | 220 | 0.9 | 1.1 | 0
6045 | 0 | 0 | 0 | 0 | 1 | 0 | 0 | 1 | 0 | 0 | 1.0013 | -0.49759 | 150 | 0.9 | 1.1 | 0
6047 | 0 | 9.26 | 0 | 0 | 1 | 0 | 0 | 1 | 0 | 0 | 1.021 | 8.8696 | 150 | 0.9 | 1.1 | 0
6052 | 0 | 0 | 0 | 0 | 1 | 0 | 0 | 1 | 0 | 0 | 1.0192 | 18.7443 | 150 | 0.9 | 1.1 | 0
6053 | 0 | 7.73 | 0 | 0 | 1 | 0 | 0 | 1 | 0 | 0 | 1.0527 | -26.617 | 220 | 0.9 | 1.1 | 0
6057 | 0 | 0.79 | 0 | 0 | 1 | 0 | 0 | 1 | 0 | 0 | 1.0066 | -1.618 | 150 | 0.9 | 1.1 | 0
6058 | 0 | 1.73 | 0 | 0 | 1 | 0 | 0 | 1 | 0 | 0 | 1.0341 | 9.6451 | 110 | 0.9 | 1.1 | 0
6060 | 0 | 80.66 | 0 | 0 | 1 | 0 | 0 | 1 | 0 | 0 | 1.0769 | -37.8093 | 380 | 0.9 | 1.1 | 0
6068 | 0 | 33.08 | 0 | 0 | 1 | 0 | 0 | 1 | 0 | 0 | 1.0325 | 13.238 | 380 | 0.9 | 1.1 | 0
6069 | 0.28575 | 52.6711 | 0 | 0 | 1 | 0 | 0 | 1 | 0 | 0 | 0.98842 | -6.1111 | 380 | 0.9 | 1.1 | 0
6071 | 0 | 4.59 | 0 | 0 | 1 | 0 | 0 | 1 | 0 | 0 | 1.0333 | -16.3721 | 220 | 0.9 | 1.1 | 0
6080 | 0.361 | 33.735 | 0 | 0 | 1 | 0 | 0 | 1 | 0 | 0 | 1.0572 | -42.0986 | 380 | 0.9 | 1.1 | 0
6090 | 0 | 0 | 0 | 0 | 1 | 0 | 0 | 1 | 0 | 0 | 1.0322 | -38.5702 | 220 | 0.9 | 1.1 | 0
6092 | 0 | 0 | 0 | 0 | 1 | 0 | 0 | 1 | 0 | 0 | 1.0395 | -39.3021 | 380 | 0.9 | 1.1 | 0
6093 | 0 | 2.96 | 0 | 0 | 1 | 0 | 0 | 1 | 0 | 0 | 1.0082 | -40.4306 | 220 | 0.9 | 1.1 | 0
6101 | 0 | 1.13 | 0 | 0 | 1 | 0 | 0 | 1 | 0 | 0 | 1.0292 | -10.8237 | 220 | 0.9 | 1.1 | 0
6104 | 0 | 0.18 | 0 | 0 | 1 | 0 | 0 | 1 | 0 | 0 | 1.0528 | -12.1281 | 220 | 0.9 | 1.1 | 0
6110 | 0 | 1.87 | 0 | 0 | 1 | 0 | 0 | 1 | 0 | 0 | 1.0559 | -36.0114 | 220 | 0.9 | 1.1 | 0
6112 | 0 | 7.88 | 0 | 0 | 1 | 0 | 0 | 1 | 0 | 0 | 1.0259 | -9.2762 | 220 | 0.9 | 1.1 | 0
6114 | 0 | 8.78 | 0 | 0 | 1 | 0 | 0 | 1 | 0 | 0 | 1.049 | -10.3056 | 220 | 0.9 | 1.1 | 0
6115 | 0 | 1.18 | 0 | 0 | 1 | 0 | 0 | 1 | 0 | 0 | 1.0311 | -11.2857 | 220 | 0.9 | 1.1 | 0
6118 | 0 | 4.26 | 0 | 0 | 1 | 0 | 0 | 1 | 0 | 0 | 1.0279 | 26.27 | 220 | 0.9 | 1.1 | 0
6119 | 0 | 8.23 | 0 | 0 | 1 | 0 | 0 | 1 | 0 | 0 | 1.0391 | -15.9878 | 220 | 0.9 | 1.1 | 0
6127 | 0 | 17.24 | 0 | 0 | 1 | 0 | 0 | 1 | 0 | 0 | 1.0532 | -46.799 | 220 | 0.9 | 1.1 | 0
6131 | 0 | 0 | 0 | 0 | 1 | 0 | 0 | 1 | 0 | 0 | 1.1412 | 19.2333 | 150 | 0.7 | 1.3 | 0
6132 | 0 | 5.32 | 0 | 0 | 1 | 0 | 0 | 1 | 0 | 0 | 1.0139 | -47.5187 | 220 | 0.9 | 1.1 | 0
6134 | 0 | 3.7 | 0 | 0 | 1 | 0 | 0 | 1 | 0 | 0 | 1.0376 | -52.7505 | 220 | 0.9 | 1.1 | 0
6135 | 0 | 0.5 | 0 | 0 | 1 | 0 | 0 | 1 | 0 | 0 | 0.96941 | -55.5853 | 150 | 0.9 | 1.1 | 0
6138 | 0 | 0 | 0 | 0 | 1 | 0 | 0 | 1 | 0 | 0 | 1.0135 | -43.9407 | 220 | 0.9 | 1.1 | 0
6139 | 0 | 1.9 | 0 | 0 | 1 | 0 | 0 | 1 | 0 | 0 | 1.0535 | 1.0761 | 150 | 0.9 | 1.1 | 0
6145 | 0 | 0 | 0 | 0 | 1 | 0 | 0 | 1 | 0 | 0 | 1.0212 | -32.6693 | 220 | 0.9 | 1.1 | 0
6146 | 0 | 3.15 | 0 | 0 | 1 | 0 | 0 | 1 | 0 | 0 | 1.0272 | -12.0879 | 220 | 0.9 | 1.1 | 0
6149 | 0 | 7.47 | 0 | 0 | 1 | 0 | 0 | 1 | 0 | 0 | 1.0125 | 16.9465 | 150 | 0.9 | 1.1 | 0
6151 | 0 | 0.31 | 0 | 0 | 1 | 0 | 0 | 1 | 0 | 0 | 1.032 | -24.0436 | 220 | 0.9 | 1.1 | 0
6153 | 0 | 0 | 0 | 0 | 1 | 0 | 0 | 1 | 0 | 0 | 0.99679 | -14.7469 | 380 | 0.9 | 1.1 | 0
6163 | 0 | 4.96 | 0 | 0 | 1 | 0 | 0 | 1 | 0 | 0 | 1.0357 | -21.9869 | 220 | 0.9 | 1.1 | 0
6167 | 0 | 2.35 | 0 | 0 | 1 | 0 | 0 | 1 | 0 | 0 | 1.0153 | 10.9126 | 150 | 0.9 | 1.1 | 0
6168 | 0 | 0 | 0 | 0 | 1 | 0 | 0 | 1 | 0 | 0 | 1.0439 | -13.3772 | 220 | 0.9 | 1.1 | 0
6174 | 0 | 17.34 | 0 | 0 | 1 | 0 | 0 | 1 | 0 | 0 | 1.0107 | -47.8708 | 220 | 0.9 | 1.1 | 0
6178 | 0 | 10.57 | 0 | 0 | 1 | 0 | 0 | 1 | 0 | 0 | 1.0394 | -24.6463 | 220 | 0.9 | 1.1 | 0
6179 | 0 | 0 | 0 | 0 | 1 | 0 | 0 | 1 | 0 | 0 | 1.0387 | -39.1895 | 220 | 0.9 | 1.1 | 0
6183 | 0 | 22.18 | 0 | 0 | 1 | 0 | 0 | 1 | 0 | 0 | 1.033 | -53.1974 | 220 | 0.9 | 1.1 | 0
6186 | 0 | 15.52 | 0 | 0 | 1 | 0 | 0 | 1 | 0 | 0 | 1.0324 | -53.3948 | 220 | 0.9 | 1.1 | 0
6187 | 0.361 | 25.935 | 0 | 0 | 1 | 0 | 0 | 1 | 0 | 0 | 1.0545 | -41.0063 | 380 | 0.9 | 1.1 | 0
6188 | 0 | 5.26 | 0 | 0 | 1 | 0 | 0 | 1 | 0 | 0 | 0.98548 | -50.5829 | 150 | 0.9 | 1.1 | 0
6192 | 0 | 10.58 | 0 | 0 | 1 | 0 | 0 | 1 | 0 | 0 | 1.0248 | -42.7505 | 220 | 0.9 | 1.1 | 0
6194 | 0 | 3.14 | 0 | 0 | 1 | 0 | 0 | 1 | 0 | 0 | 1.0247 | -16.3348 | 220 | 0.9 | 1.1 | 0
6199 | 0 | 224.85 | 0 | 0 | 1 | 0 | 0 | 1 | 0 | 0 | 1.0706 | -12.6019 | 380 | 0.9 | 1.1 | 0
6202 | 0 | 65.16 | 0 | 0 | 1 | 0 | 0 | 1 | 0 | 0 | 1.0348 | 3.9775 | 150 | 0.9 | 1.1 | 0
6203 | 0 | 2.34 | 0 | 0 | 1 | 0 | 0 | 1 | 0 | 0 | 1.0695 | -27.3927 | 220 | 0.9 | 1.1 | 0
6206 | 0 | 33.198 | 0 | 0 | 1 | 0 | 0 | 1 | 0 | 0 | 1.0384 | 0.045008 | 380 | 0.9 | 1.1 | 0
6209 | 0 | 22.1 | 0 | 0 | 1 | 0 | 0 | 1 | 0 | 0 | 1.0243 | -48.1841 | 220 | 0.9 | 1.1 | 0
6218 | 0 | 1.24 | 0 | 0 | 1 | 0 | 0 | 1 | 0 | 0 | 1.0175 | 4.8899 | 150 | 0.9 | 1.1 | 0
6219 | 0 | 0.22 | 0 | 0 | 1 | 0 | 0 | 1 | 0 | 0 | 1.0347 | -12.7532 | 220 | 0.9 | 1.1 | 0
6220 | 0 | 0.36 | 0 | 0 | 1 | 0 | 0 | 1 | 0 | 0 | 1.0538 | -22.9553 | 220 | 0.9 | 1.1 | 0
6224 | 0 | 58.9908 | 0 | 0 | 1 | 0 | 0 | 1 | 0 | 0 | 0.99823 | -12.913 | 380 | 0.9 | 1.1 | 0
6231 | 0 | 11.5 | 0 | 0 | 1 | 0 | 0 | 1 | 0 | 0 | 1.0362 | -8.0081 | 220 | 0.9 | 1.1 | 0
6232 | 0 | 7.28 | 0 | 0 | 1 | 0 | 0 | 1 | 0 | 0 | 1.0414 | -25.84 | 220 | 0.9 | 1.1 | 0
6233 | 0 | 0 | 0 | 0 | 1 | 0 | 0 | 1 | 0 | 0 | 1.018 | 6.4548 | 380 | 0.9 | 1.1 | 0
6239 | 0 | 0 | 0 | 0 | 1 | 0 | 0 | 1 | 0 | 0 | 1.0293 | -44.6792 | 220 | 0.9 | 1.1 | 0
6240 | 0 | 6.31 | 0 | 0 | 1 | 0 | 0 | 1 | 0 | 0 | 1.0749 | -34.3057 | 220 | 0.9 | 1.1 | 0
6243 | 0 | 3.45 | 0 | 0 | 1 | 0 | 0 | 1 | 0 | 0 | 1.037 | -43.8811 | 220 | 0.9 | 1.1 | 0
6244 | 0 | 2.44 | 0 | 0 | 1 | 0 | 0 | 1 | 0 | 0 | 0.98193 | -49.3342 | 220 | 0.9 | 1.1 | 0
6246 | 0 | 86.73 | 0 | 0 | 1 | 0 | 0 | 1 | 0 | 0 | 1.0244 | -37.0038 | 380 | 0.9 | 1.1 | 0
6252 | 0 | 3.67 | 0 | 0 | 1 | 0 | 0 | 1 | 0 | 0 | 1.0193 | -29.9846 | 220 | 0.9 | 1.1 | 0
6253 | 0 | 26.74 | 0 | 0 | 1 | 0 | 0 | 1 | 0 | 0 | 1.0416 | -25.799 | 220 | 0.9 | 1.1 | 0
6254 | 0 | 9.9 | 0 | 0 | 1 | 0 | 0 | 1 | 0 | 0 | 0.99057 | -54.3258 | 220 | 0.9 | 1.1 | 0
6261 | 0 | 4.58 | 0 | 0 | 1 | 0 | 0 | 1 | 0 | 0 | 1.028 | -54.1714 | 220 | 0.9 | 1.1 | 0
6263 | 0 | 42.81 | 0 | 0 | 1 | 0 | 0 | 1 | 0 | 0 | 1.0329 | 13.2764 | 380 | 0.9 | 1.1 | 0
6267 | 0 | 3.05 | 0 | 0 | 1 | 0 | 0 | 1 | 0 | 0 | 1.0404 | -24.4385 | 220 | 0.9 | 1.1 | 0
6271 | 0 | 4.45 | 0 | 0 | 1 | 0 | 0 | 1 | 0 | 0 | 1.0538 | -20.1322 | 220 | 0.9 | 1.1 | 0
6275 | 0 | 37.13 | 0 | 0 | 1 | 0 | 0 | 1 | 0 | 0 | 0.99735 | -4.8462 | 150 | 0.9 | 1.1 | 0
6280 | 0 | 0 | 0 | 0 | 1 | 0 | 0 | 1 | 0 | 0 | 1.0194 | -33.1277 | 220 | 0.9 | 1.1 | 0
6282 | 0 | 0 | 0 | 0 | 1 | 0 | 0 | 1 | 0 | 0 | 1.0472 | 26.5969 | 220 | 0.9 | 1.1 | 0
6283 | 0 | 18.64 | 0 | 0 | 1 | 0 | 0 | 1 | 0 | 0 | 1.0421 | 16.0098 | 380 | 0.9 | 1.1 | 0
6288 | 0 | 2.69 | 0 | 0 | 1 | 0 | 0 | 1 | 0 | 0 | 1.0043 | -3.6697 | 150 | 0.9 | 1.1 | 0
6290 | 0 | 3.63 | 0 | 0 | 1 | 0 | 0 | 1 | 0 | 0 | 1.0582 | -12.8805 | 220 | 0.9 | 1.1 | 0
6291 | 0 | 0 | 0 | 0 | 1 | 0 | 0 | 1 | 0 | 0 | 1.0392 | -23.9992 | 220 | 0.9 | 1.1 | 0
6292 | 0 | 13.17 | 0 | 0 | 1 | 0 | 0 | 1 | 0 | 0 | 1.0421 | -48.2736 | 220 | 0.9 | 1.1 | 0
6293 | 0 | 33.66 | 0 | 0 | 1 | 0 | 0 | 1 | 0 | 0 | 1.0044 | -4.4006 | 380 | 0.9 | 1.1 | 0
6295 | 0 | 46.83 | 0 | 0 | 1 | 0 | 0 | 1 | 0 | 0 | 1.0483 | 9.0445 | 150 | 0.9 | 1.1 | 0
6298 | 0.27471 | 52.929 | 0 | 0 | 1 | 0 | 0 | 1 | 0 | 0 | 1.0512 | -47.9064 | 380 | 0.9 | 1.1 | 0
6299 | 0 | 2.37 | 0 | 0 | 1 | 0 | 0 | 1 | 0 | 0 | 1.051 | -44.4258 | 220 | 0.9 | 1.1 | 0
6306 | 0 | 2.13 | 0 | 0 | 1 | 0 | 0 | 1 | 0 | 0 | 1.076 | -24.328 | 220 | 0.9 | 1.1 | 0
6308 | 0 | 0.05 | 0 | 0 | 1 | 0 | 0 | 1 | 0 | 0 | 1.0431 | -25.5902 | 220 | 0.9 | 1.1 | 0
6311 | 0 | 2.05 | 0 | 0 | 1 | 0 | 0 | 1 | 0 | 0 | 0.97235 | -42.8235 | 220 | 0.9 | 1.1 | 0
6313 | 0 | 4.04 | 0 | 0 | 1 | 0 | 0 | 1 | 0 | 0 | 1.0333 | -23.9457 | 220 | 0.9 | 1.1 | 0
6315 | 0 | 20.2 | 0 | 0 | 1 | 0 | 0 | 1 | 0 | 0 | 0.98845 | -42.7121 | 220 | 0.9 | 1.1 | 0
6320 | 0 | 0 | 0 | 0 | 1 | 0 | 0 | 1 | 0 | 0 | 1.0319 | 4.1983 | 150 | 0.9 | 1.1 | 0
6323 | 0 | 4.38 | 0 | 0 | 1 | 0 | 0 | 1 | 0 | 0 | 1.013 | 2.8064 | 150 | 0.9 | 1.1 | 0
6329 | 0 | 0 | 0 | 0 | 1 | 0 | 0 | 1 | 0 | 0 | 0.99482 | -43.878 | 150 | 0.9 | 1.1 | 0
6331 | 0 | 0 | 0 | 0 | 1 | 0 | 0 | 1 | 0 | 0 | 1.0534 | -0.84078 | 220 | 0.9 | 1.1 | 0
6332 | 0 | 0 | 0 | 0 | 1 | 0 | 0 | 1 | 0 | 0 | 1.0643 | -11.356 | 220 | 0.9 | 1.1 | 0
6333 | 0 | 5.41 | 0 | 0 | 1 | 0 | 0 | 1 | 0 | 0 | 1.0108 | -40.7483 | 220 | 0.9 | 1.1 | 0
6337 | 0 | 8.26 | 0 | 0 | 1 | 0 | 0 | 1 | 0 | 0 | 1.0885 | -9.6532 | 380 | 0.9 | 1.1 | 0
6340 | 0 | 2.27 | 0 | 0 | 1 | 0 | 0 | 1 | 0 | 0 | 1.0569 | -45.1246 | 380 | 0.9 | 1.1 | 0
6342 | 0 | 3.25 | 0 | 0 | 1 | 0 | 0 | 1 | 0 | 0 | 1.0402 | 17.9716 | 110 | 0.9 | 1.1 | 0
6344 | 0 | 0.27 | 0 | 0 | 1 | 0 | 0 | 1 | 0 | 0 | 1.0228 | -43.6952 | 220 | 0.9 | 1.1 | 0
6345 | 0 | 0 | 0 | 0 | 1 | 0 | 0 | 1 | 0 | 0 | 0.99741 | 8.692 | 380 | 0.9 | 1.1 | 0
6349 | 0 | 0.92 | 0 | 0 | 1 | 0 | 0 | 1 | 0 | 0 | 1.0224 | -48.1565 | 220 | 0.9 | 1.1 | 0
6351 | 0 | 0 | 0 | 0 | 1 | 0 | 0 | 1 | 0 | 0 | 1.0599 | -16.2732 | 220 | 0.9 | 1.1 | 0
6354 | 0 | 47.06 | 0 | 0 | 1 | 0 | 0 | 1 | 0 | 0 | 1.0386 | 6.8203 | 150 | 0.9 | 1.1 | 0
6356 | 0 | 2.61 | 0 | 0 | 1 | 0 | 0 | 1 | 0 | 0 | 1.0197 | 7.4253 | 150 | 0.9 | 1.1 | 0
6357 | 0 | 11.64 | 0 | 0 | 1 | 0 | 0 | 1 | 0 | 0 | 0.98572 | -24.8217 | 220 | 0.9 | 1.1 | 0
6359 | 0 | 5.82 | 0 | 0 | 1 | 0 | 0 | 1 | 0 | 0 | 1.0291 | -53.622 | 220 | 0.9 | 1.1 | 0
6368 | 0 | 0 | 0 | 0 | 1 | 0 | 0 | 1 | 0 | 0 | 1.0463 | -8.3181 | 220 | 0.9 | 1.1 | 0
6371 | 0 | 0.35 | 0 | 0 | 1 | 0 | 0 | 1 | 0 | 0 | 1.0478 | -0.8387 | 220 | 0.9 | 1.1 | 0
6376 | 0 | 0 | 0 | 0 | 1 | 0 | 0 | 1 | 0 | 0 | 1.0476 | -0.30494 | 220 | 0.9 | 1.1 | 0
6381 | 0 | 31.72 | 0 | 0 | 1 | 0 | 0 | 1 | 0 | 0 | 0.98778 | -56.0089 | 220 | 0.9 | 1.1 | 0
6382 | 0 | 7.91 | 0 | 0 | 1 | 0 | 0 | 1 | 0 | 0 | 1.0435 | -9.6734 | 220 | 0.9 | 1.1 | 0
6383 | 0 | 2.17 | 0 | 0 | 1 | 0 | 0 | 1 | 0 | 0 | 1.0198 | 23.1156 | 110 | 0.9 | 1.1 | 0
6384 | 0 | 3.65 | 0 | 0 | 1 | 0 | 0 | 1 | 0 | 0 | 1.0443 | -1.6463 | 220 | 0.9 | 1.1 | 0
6390 | 0 | 3.36 | 0 | 0 | 1 | 0 | 0 | 1 | 0 | 0 | 1.0645 | -47.2528 | 380 | 0.9 | 1.1 | 0
6393 | 0 | 2.1 | 0 | 0 | 1 | 0 | 0 | 1 | 0 | 0 | 1.0135 | 7.5008 | 110 | 0.9 | 1.1 | 0
6394 | 0 | 2.87 | 0 | 0 | 1 | 0 | 0 | 1 | 0 | 0 | 1.022 | -45.87 | 220 | 0.9 | 1.1 | 0
6395 | 0 | 5.49 | 0 | 0 | 1 | 0 | 0 | 1 | 0 | 0 | 1.0276 | 8.567 | 150 | 0.9 | 1.1 | 0
6397 | 0 | 27.4 | 0 | 0 | 1 | 0 | 0 | 1 | 0 | 0 | 1.0276 | -41.569 | 220 | 0.9 | 1.1 | 0
6399 | 0 | 0.88 | 0 | 0 | 1 | 0 | 0 | 1 | 0 | 0 | 1.0067 | -1.273 | 150 | 0.9 | 1.1 | 0
6405 | 0 | 5.41 | 0 | 0 | 1 | 0 | 0 | 1 | 0 | 0 | 1.0186 | -16.0113 | 220 | 0.9 | 1.1 | 0
6415 | 0 | 0 | 0 | 0 | 1 | 0 | 0 | 1 | 0 | 0 | 0.98711 | -38.0388 | 220 | 0.9 | 1.1 | 0
6416 | 0 | 3.7 | 0 | 0 | 1 | 0 | 0 | 1 | 0 | 0 | 1.0465 | -9.5586 | 220 | 0.9 | 1.1 | 0
6423 | 0 | 2.26 | 0 | 0 | 1 | 0 | 0 | 1 | 0 | 0 | 0.99788 | -4.643 | 150 | 0.9 | 1.1 | 0
6424 | 0 | 0 | 0 | 0 | 1 | 0 | 0 | 1 | 0 | 0 | 1.0502 | 18.7434 | 380 | 0.9 | 1.1 | 0
6426 | 0 | 4.6 | 0 | 0 | 1 | 0 | 0 | 1 | 0 | 0 | 1.0546 | 1.5395 | 220 | 0.9 | 1.1 | 0
6427 | 0 | 28.5 | 0 | 0 | 1 | 0 | 0 | 1 | 0 | 0 | 1.0043 | -13.1427 | 380 | 0.9 | 1.1 | 0
6429 | 0 | 0 | 0 | 0 | 1 | 0 | 0 | 1 | 0 | 0 | 1.0392 | -18.37 | 220 | 0.9 | 1.1 | 0
6430 | 0 | 6.03 | 0 | 0 | 1 | 0 | 0 | 1 | 0 | 0 | 1.0509 | -28.9714 | 220 | 0.9 | 1.1 | 0
6436 | 0 | 0 | 0 | 0 | 1 | 0 | 0 | 1 | 0 | 0 | 1.0165 | -47.8184 | 220 | 0.9 | 1.1 | 0
6439 | 0 | 0 | 0 | 0 | 1 | 0 | 0 | 1 | 0 | 0 | 1.0144 | 5.8165 | 150 | 0.9 | 1.1 | 0
6442 | 0 | 5.2 | 0 | 0 | 1 | 0 | 0 | 1 | 0 | 0 | 1.0292 | 12.2458 | 150 | 0.9 | 1.1 | 0
6443 | 0 | 6.36 | 0 | 0 | 1 | 0 | 0 | 1 | 0 | 0 | 1.0294 | -49.1128 | 220 | 0.9 | 1.1 | 0
6450 | 0 | 1.92 | 0 | 0 | 1 | 0 | 0 | 1 | 0 | 0 | 1.0118 | -10.8986 | 220 | 0.9 | 1.1 | 0
6454 | 0 | 11.67 | 0 | 0 | 1 | 0 | 0 | 1 | 0 | 0 | 1.0294 | -53.5829 | 220 | 0.9 | 1.1 | 0
6455 | 0 | 0.17 | 0 | 0 | 1 | 0 | 0 | 1 | 0 | 0 | 1.038 | -22.0845 | 220 | 0.9 | 1.1 | 0
6456 | 0 | 15.17 | 0 | 0 | 1 | 0 | 0 | 1 | 0 | 0 | 1.0232 | -46.6869 | 220 | 0.9 | 1.1 | 0
6459 | 0 | 0 | 0 | 0 | 1 | 0 | 0 | 1 | 0 | 0 | 1.0069 | -37.9678 | 150 | 0.9 | 1.1 | 0
6472 | 0 | 9.93 | 0 | 0 | 1 | 0 | 0 | 1 | 0 | 0 | 1.0426 | -24.0336 | 220 | 0.9 | 1.1 | 0
6474 | 0 | 0 | 0 | 0 | 1 | 0 | 0 | 1 | 0 | 0 | 1.0629 | -7.8388 | 220 | 0.9 | 1.1 | 0
6475 | 0 | 149.0472 | 0 | 0 | 1 | 0 | 0 | 1 | 0 | 0 | 1.0259 | -8.7043 | 380 | 0.9 | 1.1 | 0
6477 | 0 | 1.99 | 0 | 0 | 1 | 0 | 0 | 1 | 0 | 0 | 1.0331 | 21.5185 | 220 | 0.9 | 1.1 | 0
6478 | 0 | 2.37 | 0 | 0 | 1 | 0 | 0 | 1 | 0 | 0 | 1.011 | -14.4036 | 220 | 0.9 | 1.1 | 0
6480 | 0 | 0 | 0 | 0 | 1 | 0 | 0 | 1 | 0 | 0 | 1.0168 | 2.8274 | 150 | 0.9 | 1.1 | 0
6484 | 0 | 0 | 0 | 0 | 1 | 0 | 0 | 1 | 0 | 0 | 1.0308 | -45.3172 | 380 | 0.9 | 1.1 | 0
6486 | 0 | 0.89 | 0 | 0 | 1 | 0 | 0 | 1 | 0 | 0 | 1.0439 | -3.9629 | 220 | 0.9 | 1.1 | 0
6489 | 0 | 0 | 0 | 0 | 1 | 0 | 0 | 1 | 0 | 0 | 1.0876 | 32.3236 | 380 | 0.9 | 1.1 | 0
6490 | 0 | 3.66 | 0 | 0 | 1 | 0 | 0 | 1 | 0 | 0 | 1.0265 | -52.273 | 220 | 0.9 | 1.1 | 0
6494 | 0 | 8.2 | 0 | 0 | 1 | 0 | 0 | 1 | 0 | 0 | 1.0585 | -41.3332 | 380 | 0.9 | 1.1 | 0
6495 | 0 | 2.2 | 0 | 0 | 1 | 0 | 0 | 1 | 0 | 0 | 1.0421 | -21.7998 | 220 | 0.9 | 1.1 | 0
6496 | 0 | 24.38 | 0 | 0 | 1 | 0 | 0 | 1 | 0 | 0 | 1.0612 | -40.9433 | 380 | 0.9 | 1.1 | 0
6499 | 0 | 13.86 | 0 | 0 | 1 | 0 | 0 | 1 | 0 | 0 | 1.0503 | -44.7294 | 220 | 0.9 | 1.1 | 0
6504 | 0.097351 | 12.9709 | 0 | 0 | 1 | 0 | 0 | 1 | 0 | 0 | 1.0059 | -44.4776 | 220 | 0.9 | 1.1 | 0
6510 | 0 | 8.91 | 0 | 0 | 1 | 0 | 0 | 1 | 0 | 0 | 1.0504 | -26.4436 | 220 | 0.9 | 1.1 | 0
6512 | 0 | 3.4 | 0 | 0 | 1 | 0 | 0 | 1 | 0 | 0 | 0.99455 | -53.7088 | 150 | 0.9 | 1.1 | 0
6514 | 0 | 0 | 0 | 0 | 1 | 0 | 0 | 1 | 0 | 0 | 1.0407 | 6.6071 | 150 | 0.9 | 1.1 | 0
6516 | 0 | 0 | 0 | 0 | 1 | 0 | 0 | 1 | 0 | 0 | 1.048 | -3.5621 | 220 | 0.9 | 1.1 | 0
6519 | 0 | 0 | 0 | 0 | 1 | 0 | 0 | 1 | 0 | 0 | 1.024 | 11.7298 | 150 | 0.9 | 1.1 | 0
6521 | 0 | 2.3 | 0 | 0 | 1 | 0 | 0 | 1 | 0 | 0 | 1.042 | -4.709 | 220 | 0.9 | 1.1 | 0
6526 | 0 | 1.77 | 0 | 0 | 1 | 0 | 0 | 1 | 0 | 0 | 1.0221 | 13.1848 | 110 | 0.9 | 1.1 | 0
6532 | 0 | 15.46 | 0 | 0 | 1 | 0 | 0 | 1 | 0 | 0 | 1.0718 | -31.4314 | 220 | 0.9 | 1.1 | 0
6539 | 0 | 4.38 | 0 | 0 | 1 | 0 | 0 | 1 | 0 | 0 | 1.0118 | 1.0105 | 150 | 0.9 | 1.1 | 0
6540 | 0 | 0.12 | 0 | 0 | 1 | 0 | 0 | 1 | 0 | 0 | 0.99406 | -36.1871 | 150 | 0.9 | 1.1 | 0
6542 | 0 | 0.78 | 0 | 0 | 1 | 0 | 0 | 1 | 0 | 0 | 1.0404 | -2.3971 | 220 | 0.9 | 1.1 | 0
6543 | 0 | 11.11 | 0 | 0 | 1 | 0 | 0 | 1 | 0 | 0 | 1.0241 | -48.3388 | 220 | 0.9 | 1.1 | 0
6544 | 0 | 5.98 | 0 | 0 | 1 | 0 | 0 | 1 | 0 | 0 | 1.0168 | -42.4192 | 220 | 0.9 | 1.1 | 0
6552 | 0 | 0 | 0 | 0 | 1 | 0 | 0 | 1 | 0 | 0 | 1.0481 | -21.1731 | 220 | 0.9 | 1.1 | 0
6555 | 0 | 83.3623 | 0 | 0 | 1 | 0 | 0 | 1 | 0 | 0 | 1.0082 | -43.7709 | 380 | 0.9 | 1.1 | 0
6556 | 0 | 4.61 | 0 | 0 | 1 | 0 | 0 | 1 | 0 | 0 | 1.0479 | -12.7342 | 220 | 0.9 | 1.1 | 0
6559 | 0 | 1.23 | 0 | 0 | 1 | 0 | 0 | 1 | 0 | 0 | 1.0069 | -1.4811 | 150 | 0.9 | 1.1 | 0
6561 | 0 | 6.98 | 0 | 0 | 1 | 0 | 0 | 1 | 0 | 0 | 1.0068 | -48.8724 | 220 | 0.9 | 1.1 | 0
6563 | 0 | 8.94 | 0 | 0 | 1 | 0 | 0 | 1 | 0 | 0 | 1.0398 | -24.6938 | 220 | 0.9 | 1.1 | 0
6564 | 0 | 28.37 | 0 | 0 | 1 | 0 | 0 | 1 | 0 | 0 | 1.0494 | -43.1244 | 380 | 0.9 | 1.1 | 0
6565 | 0 | 4.05 | 0 | 0 | 1 | 0 | 0 | 1 | 0 | 0 | 1.033 | -7.2564 | 220 | 0.9 | 1.1 | 0
6570 | 0 | 32.43 | 0 | 0 | 1 | 0 | 0 | 1 | 0 | 0 | 1.0443 | -20.8004 | 220 | 0.9 | 1.1 | 0
6581 | 0 | 87.73 | 0 | 0 | 1 | 0 | 0 | 1 | 0 | 0 | 1.0432 | -2.4717 | 380 | 0.9 | 1.1 | 0
6582 | 0 | 10.15 | 0 | 0 | 1 | 0 | 0 | 1 | 0 | 0 | 1.0306 | 12.3716 | 150 | 0.9 | 1.1 | 0
6596 | 0 | 8.82 | 0 | 0 | 1 | 0 | 0 | 1 | 0 | 0 | 1.0047 | -54.051 | 220 | 0.9 | 1.1 | 0
6597 | 0 | 26.39 | 0 | 0 | 1 | 0 | 0 | 1 | 0 | 0 | 1.0255 | -48.1494 | 220 | 0.9 | 1.1 | 0
6600 | 0 | 0.88 | 0 | 0 | 1 | 0 | 0 | 1 | 0 | 0 | 1.0566 | 12.5024 | 110 | 0.9 | 1.1 | 0
6604 | 0 | 1.81 | 0 | 0 | 1 | 0 | 0 | 1 | 0 | 0 | 1.0178 | -39.48 | 220 | 0.9 | 1.1 | 0
6607 | 0 | 40.86 | 0 | 0 | 1 | 0 | 0 | 1 | 0 | 0 | 1.0551 | -41.6096 | 380 | 0.9 | 1.1 | 0
6612 | 0 | 3.96 | 0 | 0 | 1 | 0 | 0 | 1 | 0 | 0 | 1.0427 | -31.9325 | 220 | 0.9 | 1.1 | 0
6616 | 0 | 3.06 | 0 | 0 | 1 | 0 | 0 | 1 | 0 | 0 | 1.0429 | -15.932 | 220 | 0.9 | 1.1 | 0
6619 | 0 | 10.67 | 0 | 0 | 1 | 0 | 0 | 1 | 0 | 0 | 1.0458 | -15.4594 | 220 | 0.9 | 1.1 | 0
6624 | 0 | 145.18 | 0 | 0 | 1 | 0 | 0 | 1 | 0 | 0 | 1.0588 | 4.2674 | 380 | 0.9 | 1.1 | 0
6625 | 0 | 6.24 | 0 | 0 | 1 | 0 | 0 | 1 | 0 | 0 | 1.0254 | -56.5687 | 220 | 0.9 | 1.1 | 0
6629 | 0 | 2.03 | 0 | 0 | 1 | 0 | 0 | 1 | 0 | 0 | 1.0562 | -11.4097 | 220 | 0.9 | 1.1 | 0
6630 | 0 | 13.73 | 0 | 0 | 1 | 0 | 0 | 1 | 0 | 0 | 1.039 | -24.1829 | 220 | 0.9 | 1.1 | 0
6632 | 0 | 0 | 0 | 0 | 1 | 0 | 0 | 1 | 0 | 0 | 1.0629 | -40.4526 | 380 | 0.9 | 1.1 | 0
6636 | 0 | 0.31 | 0 | 0 | 1 | 0 | 0 | 1 | 0 | 0 | 1.0399 | 0.56532 | 220 | 0.9 | 1.1 | 0
6638 | 0 | 3.48 | 0 | 0 | 1 | 0 | 0 | 1 | 0 | 0 | 1.0227 | -14.9129 | 220 | 0.9 | 1.1 | 0
6639 | 0 | 2.87 | 0 | 0 | 1 | 0 | 0 | 1 | 0 | 0 | 1.0432 | -2.4407 | 220 | 0.9 | 1.1 | 0
6648 | 0 | 0.1 | 0 | 0 | 1 | 0 | 0 | 1 | 0 | 0 | 1.0639 | -11.5021 | 220 | 0.9 | 1.1 | 0
6654 | 0 | 0 | 0 | 0 | 1 | 0 | 0 | 1 | 0 | 0 | 1.0246 | -46.2406 | 220 | 0.9 | 1.1 | 0
6656 | 0 | 0 | 0 | 0 | 1 | 0 | 0 | 1 | 0 | 0 | 1.023 | -36.8849 | 220 | 0.9 | 1.1 | 0
6659 | 0 | 33.58 | 0 | 0 | 1 | 0 | 0 | 1 | 0 | 0 | 1.0309 | -44.8116 | 380 | 0.9 | 1.1 | 0
6660 | 0 | 3.25 | 0 | 0 | 1 | 0 | 0 | 1 | 0 | 0 | 1.013 | -48.9139 | 220 | 0.9 | 1.1 | 0
6662 | 0 | 0 | 0 | 0 | 1 | 0 | 0 | 1 | 0 | 0 | 1.0319 | 4.1983 | 150 | 0.9 | 1.1 | 0
6663 | 0 | 2.02 | 0 | 0 | 1 | 0 | 0 | 1 | 0 | 0 | 1.0155 | -48.0555 | 220 | 0.9 | 1.1 | 0
6664 | 0 | 10.68 | 0 | 0 | 1 | 0 | 0 | 1 | 0 | 0 | 1.069 | -46.3743 | 220 | 0.9 | 1.1 | 0
6669 | 0 | 3.44 | 0 | 0 | 1 | 0 | 0 | 1 | 0 | 0 | 1.014 | -52.5456 | 220 | 0.9 | 1.1 | 0
6675 | 0 | 11.89 | 0 | 0 | 1 | 0 | 0 | 1 | 0 | 0 | 1.0352 | -23.3189 | 220 | 0.9 | 1.1 | 0
6679 | 0 | 2.48 | 0 | 0 | 1 | 0 | 0 | 1 | 0 | 0 | 1.0339 | -53.2416 | 220 | 0.9 | 1.1 | 0
6681 | 0 | 0 | 0 | 0 | 1 | 0 | 0 | 1 | 0 | 0 | 1.0706 | -40.4016 | 380 | 0.9 | 1.1 | 0
6684 | 0 | 9.84 | 0 | 0 | 1 | 0 | 0 | 1 | 0 | 0 | 1.0431 | -25.5902 | 220 | 0.9 | 1.1 | 0
6687 | 0 | 0 | 0 | 0 | 1 | 0 | 0 | 1 | 0 | 0 | 1.05 | 18.7373 | 380 | 0.9 | 1.1 | 0
6691 | 0 | 1.26 | 0 | 0 | 1 | 0 | 0 | 1 | 0 | 0 | 1.084 | -34.132 | 220 | 0.9 | 1.1 | 0
6692 | 0 | 4.65 | 0 | 0 | 1 | 0 | 0 | 1 | 0 | 0 | 1.0225 | -15.5869 | 220 | 0.9 | 1.1 | 0
6697 | 0 | 3.69 | 0 | 0 | 1 | 0 | 0 | 1 | 0 | 0 | 1.0454 | -37.1688 | 220 | 0.9 | 1.1 | 0
6704 | 0.2111 | 0.67283 | 0 | 0 | 1 | 0 | 0 | 1 | 0 | 0 | 0.99549 | -3.3688 | 380 | 0.9 | 1.1 | 0
6707 | 0 | 3.61 | 0 | 0 | 1 | 0 | 0 | 1 | 0 | 0 | 1.0211 | 11.4177 | 150 | 0.9 | 1.1 | 0
6714 | 0 | 0.3 | 0 | 0 | 1 | 0 | 0 | 1 | 0 | 0 | 1.0478 | -0.83867 | 220 | 0.9 | 1.1 | 0
6717 | 0 | 9.24 | 0 | 0 | 1 | 0 | 0 | 1 | 0 | 0 | 1.0222 | -45.9035 | 220 | 0.9 | 1.1 | 0
6723 | 0 | 1.58 | 0 | 0 | 1 | 0 | 0 | 1 | 0 | 0 | 1.0351 | -9.4407 | 220 | 0.9 | 1.1 | 0
6730 | 0 | 2.18 | 0 | 0 | 1 | 0 | 0 | 1 | 0 | 0 | 1.0373 | -21.115 | 220 | 0.9 | 1.1 | 0
6734 | 0 | 0 | 0 | 0 | 1 | 0 | 0 | 1 | 0 | 0 | 1.0576 | -3.4334 | 220 | 0.9 | 1.1 | 0
6735 | 0 | 0.4 | 0 | 0 | 1 | 0 | 0 | 1 | 0 | 0 | 1.0376 | -1.2249 | 380 | 0.9 | 1.1 | 0
6737 | 0 | 9.74 | 0 | 0 | 1 | 0 | 0 | 1 | 0 | 0 | 1.0228 | -10.4991 | 220 | 0.9 | 1.1 | 0
6738 | 0 | 120.5768 | 0 | 0 | 1 | 0 | 0 | 1 | 0 | 0 | 1.0281 | -24.823 | 380 | 0.9 | 1.1 | 0
6742 | 0 | 7.26 | 0 | 0 | 1 | 0 | 0 | 1 | 0 | 0 | 1.0374 | -21.5298 | 220 | 0.9 | 1.1 | 0
6744 | 0 | 7.55 | 0 | 0 | 1 | 0 | 0 | 1 | 0 | 0 | 1.0359 | -10.1894 | 220 | 0.9 | 1.1 | 0
6745 | 0 | 2.79 | 0 | 0 | 1 | 0 | 0 | 1 | 0 | 0 | 1.0164 | -39.4129 | 220 | 0.9 | 1.1 | 0
6747 | 0 | 75 | 0 | 0 | 1 | 0 | 0 | 1 | 0 | 0 | 1.0244 | 2.7254 | 150 | 0.9 | 1.1 | 0
6749 | 0 | 8.75 | 0 | 0 | 1 | 0 | 0 | 1 | 0 | 0 | 1.0294 | -48.4099 | 220 | 0.9 | 1.1 | 0
6757 | 0 | 6.57 | 0 | 0 | 1 | 0 | 0 | 1 | 0 | 0 | 1.0388 | -1.1737 | 380 | 0.9 | 1.1 | 0
6760 | 0 | 30.55 | 0 | 0 | 1 | 0 | 0 | 1 | 0 | 0 | 1.0512 | -42.1037 | 380 | 0.9 | 1.1 | 0
6763 | 0 | 5.46 | 0 | 0 | 1 | 0 | 0 | 1 | 0 | 0 | 1.0435 | -24.266 | 220 | 0.9 | 1.1 | 0
6766 | 0 | 5.12 | 0 | 0 | 1 | 0 | 0 | 1 | 0 | 0 | 1.0247 | 11.9264 | 380 | 0.9 | 1.1 | 0
6768 | 0 | 85.25 | 0 | 0 | 1 | 0 | 0 | 1 | 0 | 0 | 1.0313 | -45.004 | 380 | 0.9 | 1.1 | 0
6769 | 0 | 10.16 | 0 | 0 | 1 | 0 | 0 | 1 | 0 | 0 | 1.0457 | -44.1243 | 220 | 0.9 | 1.1 | 0
6771 | 0 | 0.34 | 0 | 0 | 1 | 0 | 0 | 1 | 0 | 0 | 1.0517 | -43.3194 | 380 | 0.9 | 1.1 | 0
6772 | 0 | 0.22 | 0 | 0 | 1 | 0 | 0 | 1 | 0 | 0 | 1.0452 | -24.1267 | 220 | 0.9 | 1.1 | 0
6773 | 0 | 2.18 | 0 | 0 | 1 | 0 | 0 | 1 | 0 | 0 | 1.0412 | -24.3174 | 220 | 0.9 | 1.1 | 0
6783 | 0 | 10.78 | 0 | 0 | 1 | 0 | 0 | 1 | 0 | 0 | 1.0291 | -53.6387 | 220 | 0.9 | 1.1 | 0
6785 | 0 | 8.9 | 0 | 0 | 1 | 0 | 0 | 1 | 0 | 0 | 1.0459 | -0.70929 | 220 | 0.9 | 1.1 | 0
6791 | 0 | 18.2 | 0 | 0 | 1 | 0 | 0 | 1 | 0 | 0 | 1.0454 | -25.271 | 220 | 0.9 | 1.1 | 0
6795 | 0 | 17.77 | 0 | 0 | 1 | 0 | 0 | 1 | 0 | 0 | 0.99979 | -48.9609 | 220 | 0.9 | 1.1 | 0
6797 | 0 | 13.07 | 0 | 0 | 1 | 0 | 0 | 1 | 0 | 0 | 1.0276 | -50.1678 | 220 | 0.9 | 1.1 | 0
6798 | 0 | 0 | 0 | 0 | 1 | 0 | 0 | 1 | 0 | 0 | 1.019 | 6.7539 | 380 | 0.9 | 1.1 | 0
6802 | 0 | 7.43 | 0 | 0 | 1 | 0 | 0 | 1 | 0 | 0 | 1.0387 | -6.0869 | 220 | 0.9 | 1.1 | 0
6806 | 0 | 4.57 | 0 | 0 | 1 | 0 | 0 | 1 | 0 | 0 | 1.0456 | -21.2958 | 220 | 0.9 | 1.1 | 0
6807 | 0 | 0 | 0 | 0 | 1 | 0 | 0 | 1 | 0 | 0 | 1.0121 | -16.4367 | 220 | 0.9 | 1.1 | 0
6816 | 0 | 0 | 0 | 0 | 1 | 0 | 0 | 1 | 0 | 0 | 1.0557 | -24.2757 | 220 | 0.9 | 1.1 | 0
6820 | 0 | 0 | 0 | 0 | 1 | 0 | 0 | 1 | 0 | 0 | 1.0512 | -6.634 | 220 | 0.9 | 1.1 | 0
6823 | 0 | 5.09 | 0 | 0 | 1 | 0 | 0 | 1 | 0 | 0 | 1.0343 | 3.9489 | 150 | 0.9 | 1.1 | 0
6824 | 0 | 0.26 | 0 | 0 | 1 | 0 | 0 | 1 | 0 | 0 | 0.99443 | -4.7979 | 150 | 0.9 | 1.1 | 0
6826 | 0 | 0 | 0 | 0 | 1 | 0 | 0 | 1 | 0 | 0 | 1.0674 | -7.6325 | 150 | 0.9 | 1.1 | 0
6828 | 0 | 6.24 | 0 | 0 | 1 | 0 | 0 | 1 | 0 | 0 | 1.0403 | -13.4315 | 220 | 0.9 | 1.1 | 0
6831 | 0 | 0 | 0 | 0 | 1 | 0 | 0 | 1 | 0 | 0 | 1.0341 | -9.7604 | 220 | 0.9 | 1.1 | 0
6832 | 0 | 0 | 0 | 0 | 1 | 0 | 0 | 1 | 0 | 0 | 1.0876 | 32.3236 | 380 | 0.9 | 1.1 | 0
6833 | 0.24636 | 4.8413 | 0 | 0 | 1 | 0 | 0 | 1 | 0 | 0 | 0.97927 | -6.815 | 380 | 0.9 | 1.1 | 0
6835 | 0 | 0 | 0 | 0 | 1 | 0 | 0 | 1 | 0 | 0 | 1.028 | 18.5407 | 220 | 0.9 | 1.1 | 0
6836 | 0 | 39.26 | 0 | 0 | 1 | 0 | 0 | 1 | 0 | 0 | 1.0249 | -48.1686 | 220 | 0.9 | 1.1 | 0
6837 | 0 | 0.05 | 0 | 0 | 1 | 0 | 0 | 1 | 0 | 0 | 1.0526 | -7.8916 | 220 | 0.9 | 1.1 | 0
6838 | 0 | 0 | 0 | 0 | 1 | 0 | 0 | 1 | 0 | 0 | 1.0433 | 5.3699 | 150 | 0.9 | 1.1 | 0
6841 | 0 | 0.47 | 0 | 0 | 1 | 0 | 0 | 1 | 0 | 0 | 1.0306 | -53.1392 | 220 | 0.9 | 1.1 | 0
6842 | 0 | 6 | 0 | 0 | 1 | 0 | 0 | 1 | 0 | 0 | 1.0401 | -8.4216 | 220 | 0.9 | 1.1 | 0
6844 | 0 | 1.04 | 0 | 0 | 1 | 0 | 0 | 1 | 0 | 0 | 1.0159 | -29.316 | 220 | 0.9 | 1.1 | 0
6845 | 0 | 0 | 0 | 0 | 1 | 0 | 0 | 1 | 0 | 0 | 1.0517 | -11.1809 | 220 | 0.9 | 1.1 | 0
6846 | 0 | 3.25 | 0 | 0 | 1 | 0 | 0 | 1 | 0 | 0 | 1.0492 | -4.5863 | 220 | 0.9 | 1.1 | 0
6852 | 0 | 0 | 0 | 0 | 1 | 0 | 0 | 1 | 0 | 0 | 1.0329 | -19.8338 | 220 | 0.9 | 1.1 | 0
6854 | 0 | 0 | 0 | 0 | 1 | 0 | 0 | 1 | 0 | 0 | 1.0567 | -11.3528 | 220 | 0.9 | 1.1 | 0
6857 | 0 | 0 | 0 | 0 | 1 | 0 | 0 | 1 | 0 | 0 | 1.0149 | -8.5465 | 380 | 0.9 | 1.1 | 0
6869 | 0 | 16.42 | 0 | 0 | 1 | 0 | 0 | 1 | 0 | 0 | 1.0276 | -52.7674 | 220 | 0.9 | 1.1 | 0
6877 | 0 | 0 | 0 | 0 | 1 | 0 | 0 | 1 | 0 | 0 | 1.0665 | -41.6199 | 380 | 0.9 | 1.1 | 0
6879 | 0 | 10.6 | 0 | 0 | 1 | 0 | 0 | 1 | 0 | 0 | 1.0432 | -45.1467 | 220 | 0.9 | 1.1 | 0
6880 | 0 | 1.36 | 0 | 0 | 1 | 0 | 0 | 1 | 0 | 0 | 1.0405 | -4.4394 | 220 | 0.9 | 1.1 | 0
6882 | 0 | 1.46 | 0 | 0 | 1 | 0 | 0 | 1 | 0 | 0 | 1.0162 | -53.7321 | 220 | 0.9 | 1.1 | 0
6883 | 0 | 12.4 | 0 | 0 | 1 | 0 | 0 | 1 | 0 | 0 | 1.06 | -39.9773 | 380 | 0.9 | 1.1 | 0
6884 | 0 | 0 | 0 | 0 | 1 | 0 | 0 | 1 | 0 | 0 | 1.0877 | 32.319 | 380 | 0.9 | 1.1 | 0
6887 | 0 | 3.13 | 0 | 0 | 1 | 0 | 0 | 1 | 0 | 0 | 1.0473 | -3.0933 | 220 | 0.9 | 1.1 | 0
6888 | 0 | 0 | 0 | 0 | 1 | 0 | 0 | 1 | 0 | 0 | 1.0428 | -13.6078 | 220 | 0.9 | 1.1 | 0
6889 | 0 | 6.2352 | 0 | 0 | 1 | 0 | 0 | 1 | 0 | 0 | 1.0324 | 2.536 | 380 | 0.9 | 1.1 | 0
6891 | 0 | 1.93 | 0 | 0 | 1 | 0 | 0 | 1 | 0 | 0 | 1.0431 | -14.3469 | 220 | 0.9 | 1.1 | 0
6897 | 0 | 28.24 | 0 | 0 | 1 | 0 | 0 | 1 | 0 | 0 | 1.0528 | -16.5648 | 380 | 0.9 | 1.1 | 0
6901 | 0 | 28.1403 | 0 | 0 | 1 | 0 | 0 | 1 | 0 | 0 | 1.01 | -32.2072 | 380 | 0.9 | 1.1 | 0
6904 | 0 | 6.97 | 0 | 0 | 1 | 0 | 0 | 1 | 0 | 0 | 1.031 | -55.5593 | 220 | 0.9 | 1.1 | 0
6908 | 0 | 3.01 | 0 | 0 | 1 | 0 | 0 | 1 | 0 | 0 | 1.0364 | -40.1921 | 220 | 0.9 | 1.1 | 0
6909 | 0 | 15.85 | 0 | 0 | 1 | 0 | 0 | 1 | 0 | 0 | 1.036 | -23.1576 | 220 | 0.9 | 1.1 | 0
6915 | 0 | 0.8 | 0 | 0 | 1 | 0 | 0 | 1 | 0 | 0 | 1.0247 | 14.0461 | 110 | 0.9 | 1.1 | 0
6917 | 0 | 96.89 | 0 | 0 | 1 | 0 | 0 | 1 | 0 | 0 | 1.0661 | -42.2687 | 380 | 0.9 | 1.1 | 0
6921 | 0 | 251.5297 | 0 | 0 | 1 | 0 | 0 | 1 | 0 | 0 | 1.034 | -1.6051 | 380 | 0.9 | 1.1 | 0
6922 | 0 | 1.91 | 0 | 0 | 1 | 0 | 0 | 1 | 0 | 0 | 1.0386 | -8.6019 | 220 | 0.9 | 1.1 | 0
6923 | 0 | 3.93 | 0 | 0 | 1 | 0 | 0 | 1 | 0 | 0 | 1.0373 | 15.3556 | 110 | 0.9 | 1.1 | 0
6926 | 0 | 0.53 | 0 | 0 | 1 | 0 | 0 | 1 | 0 | 0 | 1.0296 | -12.4299 | 220 | 0.9 | 1.1 | 0
6932 | 0 | 22.34 | 0 | 0 | 1 | 0 | 0 | 1 | 0 | 0 | 1.0334 | -53.1011 | 220 | 0.9 | 1.1 | 0
6936 | 0 | 0 | 0 | 0 | 1 | 0 | 0 | 1 | 0 | 0 | 1.0301 | -38.5363 | 220 | 0.9 | 1.1 | 0
6940 | 0 | 10.46 | 0 | 0 | 1 | 0 | 0 | 1 | 0 | 0 | 1.0547 | -27.6258 | 220 | 0.9 | 1.1 | 0
6947 | 0 | 0 | 0 | 0 | 1 | 0 | 0 | 1 | 0 | 0 | 1.0467 | -3.7209 | 220 | 0.9 | 1.1 | 0
6949 | 0 | 2.24 | 0 | 0 | 1 | 0 | 0 | 1 | 0 | 0 | 1.0293 | -53.5446 | 220 | 0.9 | 1.1 | 0
6952 | 0 | 29.17 | 0 | 0 | 1 | 0 | 0 | 1 | 0 | 0 | 1.0737 | -25.1906 | 220 | 0.9 | 1.1 | 0
6953 | 0 | 4.01 | 0 | 0 | 1 | 0 | 0 | 1 | 0 | 0 | 1.0211 | -49.7063 | 220 | 0.9 | 1.1 | 0
6954 | 0 | 1.03 | 0 | 0 | 1 | 0 | 0 | 1 | 0 | 0 | 1.0333 | -20.0852 | 220 | 0.9 | 1.1 | 0
6960 | 0 | 5.03 | 0 | 0 | 1 | 0 | 0 | 1 | 0 | 0 | 0.99164 | -55.8813 | 220 | 0.9 | 1.1 | 0
6961 | 0 | 3.29 | 0 | 0 | 1 | 0 | 0 | 1 | 0 | 0 | 1.0472 | -0.037249 | 220 | 0.9 | 1.1 | 0
6964 | 0 | 6.6 | 0 | 0 | 1 | 0 | 0 | 1 | 0 | 0 | 1.0404 | -44.7504 | 220 | 0.9 | 1.1 | 0
6969 | 0 | 0 | 0 | 0 | 1 | 0 | 0 | 1 | 0 | 0 | 1.0614 | -23.288 | 220 | 0.9 | 1.1 | 0
6970 | 0 | 27.8 | 0 | 0 | 1 | 0 | 0 | 1 | 0 | 0 | 1.0282 | -46.0314 | 380 | 0.9 | 1.1 | 0
6982 | 0 | 0 | 0 | 0 | 1 | 0 | 0 | 1 | 0 | 0 | 1.039 | -20.9358 | 220 | 0.9 | 1.1 | 0
6985 | 0 | 15.12 | 0 | 0 | 1 | 0 | 0 | 1 | 0 | 0 | 1.0291 | -53.6808 | 220 | 0.9 | 1.1 | 0
6987 | 0 | 6.4 | 0 | 0 | 1 | 0 | 0 | 1 | 0 | 0 | 1.028 | 3.2502 | 150 | 0.9 | 1.1 | 0
6989 | 0 | 1.91 | 0 | 0 | 1 | 0 | 0 | 1 | 0 | 0 | 1.0461 | -24.0358 | 220 | 0.9 | 1.1 | 0
6990 | 0 | 4.54 | 0 | 0 | 1 | 0 | 0 | 1 | 0 | 0 | 1.0479 | -24.1322 | 220 | 0.9 | 1.1 | 0
6994 | 0 | 11.7 | 0 | 0 | 1 | 0 | 0 | 1 | 0 | 0 | 1.0207 | -40.858 | 220 | 0.9 | 1.1 | 0
6998 | 0 | 21.45 | 0 | 0 | 1 | 0 | 0 | 1 | 0 | 0 | 1.0236 | 8.6312 | 150 | 0.9 | 1.1 | 0
7002 | 0 | 6.02 | 0 | 0 | 1 | 0 | 0 | 1 | 0 | 0 | 1.0339 | -41.7479 | 220 | 0.9 | 1.1 | 0
7004 | 0 | 0 | 0 | 0 | 1 | 0 | 0 | 1 | 0 | 0 | 1.0498 | 18.7418 | 380 | 0.9 | 1.1 | 0
7011 | 0 | 7.42 | 0 | 0 | 1 | 0 | 0 | 1 | 0 | 0 | 1.0239 | 8.5206 | 110 | 0.9 | 1.1 | 0
7014 | 0 | 0.3 | 0 | 0 | 1 | 0 | 0 | 1 | 0 | 0 | 1.0347 | -2.5587 | 220 | 0.9 | 1.1 | 0
7018 | 0 | 41.35 | 0 | 0 | 1 | 0 | 0 | 1 | 0 | 0 | 1.0235 | 11.7354 | 150 | 0.9 | 1.1 | 0
7019 | 0 | 2.87 | 0 | 0 | 1 | 0 | 0 | 1 | 0 | 0 | 1.0411 | -25.8641 | 220 | 0.9 | 1.1 | 0
7021 | 0 | 3.26 | 0 | 0 | 1 | 0 | 0 | 1 | 0 | 0 | 1.0081 | -17.1635 | 220 | 0.9 | 1.1 | 0
7029 | 0 | 0 | 0 | 0 | 1 | 0 | 0 | 1 | 0 | 0 | 1.064 | -36.8757 | 380 | 0.9 | 1.1 | 0
7030 | 0 | 0.19 | 0 | 0 | 1 | 0 | 0 | 1 | 0 | 0 | 1.0629 | -7.8389 | 220 | 0.9 | 1.1 | 0
7036 | 0 | 0 | 0 | 0 | 1 | 0 | 0 | 1 | 0 | 0 | 1.0422 | -12.5782 | 220 | 0.9 | 1.1 | 0
7037 | 0 | 2.77 | 0 | 0 | 1 | 0 | 0 | 1 | 0 | 0 | 0.99153 | -55.4057 | 220 | 0.9 | 1.1 | 0
7041 | 0 | 14.58 | 0 | 0 | 1 | 0 | 0 | 1 | 0 | 0 | 1.0143 | -41.763 | 220 | 0.9 | 1.1 | 0
7042 | 0 | 1.16 | 0 | 0 | 1 | 0 | 0 | 1 | 0 | 0 | 1.0522 | -30.1474 | 220 | 0.9 | 1.1 | 0
7047 | 0 | 28.91 | 0 | 0 | 1 | 0 | 0 | 1 | 0 | 0 | 1.0359 | -21.9288 | 220 | 0.9 | 1.1 | 0
7049 | 0 | 0 | 0 | 0 | 1 | 0 | 0 | 1 | 0 | 0 | 1.0474 | -14.3678 | 220 | 0.9 | 1.1 | 0
7050 | 0 | 22.01 | 0 | 0 | 1 | 0 | 0 | 1 | 0 | 0 | 1.0368 | -21.2756 | 220 | 0.9 | 1.1 | 0
7051 | 0 | 21.19 | 0 | 0 | 1 | 0 | 0 | 1 | 0 | 0 | 0.99528 | -0.23205 | 380 | 0.9 | 1.1 | 0
7052 | 0 | 2.21 | 0 | 0 | 1 | 0 | 0 | 1 | 0 | 0 | 1.0449 | -12.4046 | 220 | 0.9 | 1.1 | 0
7053 | 0 | 34.13 | 0 | 0 | 1 | 0 | 0 | 1 | 0 | 0 | 1.067 | -40.8606 | 380 | 0.9 | 1.1 | 0
7056 | 0 | 0 | 0 | 0 | 1 | 0 | 0 | 1 | 0 | 0 | 1.0056 | -4.2772 | 380 | 0.9 | 1.1 | 0
7058 | 0 | 0 | 0 | 0 | 1 | 0 | 0 | 1 | 0 | 0 | 1.0433 | -36.3964 | 220 | 0.9 | 1.1 | 0
7059 | 0 | 0.42 | 0 | 0 | 1 | 0 | 0 | 1 | 0 | 0 | 1.0242 | 9.4199 | 150 | 0.9 | 1.1 | 0
7064 | 0 | 1.02 | 0 | 0 | 1 | 0 | 0 | 1 | 0 | 0 | 1.0147 | -46.559 | 220 | 0.9 | 1.1 | 0
7069 | 0 | 9.28 | 0 | 0 | 1 | 0 | 0 | 1 | 0 | 0 | 1.0418 | -7.9788 | 220 | 0.9 | 1.1 | 0
7070 | 0 | 24.18 | 0 | 0 | 1 | 0 | 0 | 1 | 0 | 0 | 1.0473 | -13.4514 | 220 | 0.9 | 1.1 | 0
7073 | 0 | 15.47 | 0 | 0 | 1 | 0 | 0 | 1 | 0 | 0 | 1.0473 | 9.0416 | 150 | 0.9 | 1.1 | 0
7075 | 0 | 0 | 0 | 0 | 1 | 0 | 0 | 1 | 0 | 0 | 1.0267 | -42.4979 | 220 | 0.9 | 1.1 | 0
7076 | 0 | 0.36 | 0 | 0 | 1 | 0 | 0 | 1 | 0 | 0 | 1.0339 | -12.4135 | 220 | 0.9 | 1.1 | 0
7079 | 0 | 2.2 | 0 | 0 | 1 | 0 | 0 | 1 | 0 | 0 | 1.0416 | -51.2563 | 380 | 0.9 | 1.1 | 0
7090 | 0 | 36.2 | 0 | 0 | 1 | 0 | 0 | 1 | 0 | 0 | 1.0319 | 10.922 | 150 | 0.9 | 1.1 | 0
7092 | 0 | 20.17 | 0 | 0 | 1 | 0 | 0 | 1 | 0 | 0 | 1.0466 | -25.142 | 220 | 0.9 | 1.1 | 0
7096 | 0 | 57.66 | 0 | 0 | 1 | 0 | 0 | 1 | 0 | 0 | 1.0701 | -40.3074 | 380 | 0.9 | 1.1 | 0
7098 | 0 | 7.17 | 0 | 0 | 1 | 0 | 0 | 1 | 0 | 0 | 1.0441 | -2.3139 | 220 | 0.9 | 1.1 | 0
7104 | 0 | 0 | 0 | 0 | 1 | 0 | 0 | 1 | 0 | 0 | 1.0044 | -28.4783 | 220 | 0.9 | 1.1 | 0
7110 | 0 | 0 | 0 | 0 | 1 | 0 | 0 | 1 | 0 | 0 | 1.0241 | -41.6306 | 220 | 0.9 | 1.1 | 0
7115 | 0 | 0 | 0 | 0 | 1 | 0 | 0 | 1 | 0 | 0 | 1.0145 | -16.1076 | 220 | 0.9 | 1.1 | 0
7117 | 0 | 0.5 | 0 | 0 | 1 | 0 | 0 | 1 | 0 | 0 | 1.0411 | 27.1157 | 110 | 0.9 | 1.1 | 0
7119 | 0 | 8.9 | 0 | 0 | 1 | 0 | 0 | 1 | 0 | 0 | 1.0132 | -16.3117 | 220 | 0.9 | 1.1 | 0
7124 | 0 | 16.73 | 0 | 0 | 1 | 0 | 0 | 1 | 0 | 0 | 1.0711 | -27.2243 | 220 | 0.9 | 1.1 | 0
7129 | 0 | 0.38 | 0 | 0 | 1 | 0 | 0 | 1 | 0 | 0 | 1.0414 | -2.8916 | 220 | 0.9 | 1.1 | 0
7132 | 0 | 0.16 | 0 | 0 | 1 | 0 | 0 | 1 | 0 | 0 | 1.0208 | -15.829 | 220 | 0.9 | 1.1 | 0
7133 | 0 | 1.84 | 0 | 0 | 1 | 0 | 0 | 1 | 0 | 0 | 1.0382 | -14.1965 | 220 | 0.9 | 1.1 | 0
7136 | 0 | 0.68 | 0 | 0 | 1 | 0 | 0 | 1 | 0 | 0 | 1.02 | 7.8171 | 110 | 0.9 | 1.1 | 0
7137 | 0 | 0 | 0 | 0 | 1 | 0 | 0 | 1 | 0 | 0 | 1.0318 | -44.5721 | 380 | 0.9 | 1.1 | 0
7138 | 0 | 2.79 | 0 | 0 | 1 | 0 | 0 | 1 | 0 | 0 | 0.99826 | -4.4452 | 150 | 0.9 | 1.1 | 0
7139 | 0 | 2.16 | 0 | 0 | 1 | 0 | 0 | 1 | 0 | 0 | 1.0321 | -53.4961 | 220 | 0.9 | 1.1 | 0
7144 | 0 | 0.37 | 0 | 0 | 1 | 0 | 0 | 1 | 0 | 0 | 1.0311 | -13.0143 | 220 | 0.9 | 1.1 | 0
7145 | 0 | 3.66 | 0 | 0 | 1 | 0 | 0 | 1 | 0 | 0 | 1.0179 | -57.9337 | 220 | 0.9 | 1.1 | 0
7146 | 0 | 0 | 0 | 0 | 1 | 0 | 0 | 1 | 0 | 0 | 1.0872 | 32.3227 | 380 | 0.9 | 1.1 | 0
7148 | 0 | 10.89 | 0 | 0 | 1 | 0 | 0 | 1 | 0 | 0 | 1.0507 | -23.3422 | 220 | 0.9 | 1.1 | 0
7156 | 0 | 14.82 | 0 | 0 | 1 | 0 | 0 | 1 | 0 | 0 | 1.0479 | 8.9944 | 150 | 0.9 | 1.1 | 0
7159 | 0 | 0 | 0 | 0 | 1 | 0 | 0 | 1 | 0 | 0 | 1.0597 | 4.5073 | 380 | 0.9 | 1.1 | 0
7162 | 0 | 2.48 | 0 | 0 | 1 | 0 | 0 | 1 | 0 | 0 | 1.0475 | -13.4539 | 220 | 0.9 | 1.1 | 0
7163 | 0 | 2.9 | 0 | 0 | 1 | 0 | 0 | 1 | 0 | 0 | 1.0485 | -24.9092 | 220 | 0.9 | 1.1 | 0
7164 | 0 | 152.6833 | 0 | 0 | 1 | 0 | 0 | 1 | 0 | 0 | 1.026 | -22.1718 | 380 | 0.9 | 1.1 | 0
7165 | 0 | 9.26 | 0 | 0 | 1 | 0 | 0 | 1 | 0 | 0 | 1.0702 | -34.2655 | 220 | 0.9 | 1.1 | 0
7178 | 0 | 2.45 | 0 | 0 | 1 | 0 | 0 | 1 | 0 | 0 | 1.0122 | -14.2841 | 220 | 0.9 | 1.1 | 0
7180 | 0.23423 | 4.2207 | 0 | 0 | 1 | 0 | 0 | 1 | 0 | 0 | 0.98188 | -6.9025 | 380 | 0.9 | 1.1 | 0
7183 | 0 | 0 | 0 | 0 | 1 | 0 | 0 | 1 | 0 | 0 | 1.1055 | -6.8471 | 380 | 0.7 | 1.3 | 0
7191 | 0 | 13.46 | 0 | 0 | 1 | 0 | 0 | 1 | 0 | 0 | 1.0238 | -48.1373 | 220 | 0.9 | 1.1 | 0
7193 | 0 | 7.17 | 0 | 0 | 1 | 0 | 0 | 1 | 0 | 0 | 1.02 | -46.4782 | 220 | 0.9 | 1.1 | 0
7195 | 0 | 6.19 | 0 | 0 | 1 | 0 | 0 | 1 | 0 | 0 | 1.0125 | 1.2224 | 150 | 0.9 | 1.1 | 0
7196 | 0 | 6.06 | 0 | 0 | 1 | 0 | 0 | 1 | 0 | 0 | 1.0276 | -54.367 | 220 | 0.9 | 1.1 | 0
7202 | 0 | 2 | 0 | 0 | 1 | 0 | 0 | 1 | 0 | 0 | 1.0461 | -3.9105 | 220 | 0.9 | 1.1 | 0
7209 | 0 | 0 | 0 | 0 | 1 | 0 | 0 | 1 | 0 | 0 | 1.0529 | -6.5201 | 220 | 0.9 | 1.1 | 0
7222 | 0 | 5 | 0 | 0 | 1 | 0 | 0 | 1 | 0 | 0 | 1.0646 | -23.8386 | 220 | 0.9 | 1.1 | 0
7226 | 0 | 3.18 | 0 | 0 | 1 | 0 | 0 | 1 | 0 | 0 | 1.0229 | -15.5453 | 220 | 0.9 | 1.1 | 0
7230 | 0 | 0 | 0 | 0 | 1 | 0 | 0 | 1 | 0 | 0 | 1.0213 | 11.4187 | 150 | 0.9 | 1.1 | 0
7231 | 0 | 0.05 | 0 | 0 | 1 | 0 | 0 | 1 | 0 | 0 | 1.0417 | -11.5087 | 220 | 0.9 | 1.1 | 0
7235 | 0 | 0 | 0 | 0 | 1 | 0 | 0 | 1 | 0 | 0 | 1.0396 | 39.6649 | 380 | 0.9 | 1.1 | 0
7236 | 0 | 1.99 | 0 | 0 | 1 | 0 | 0 | 1 | 0 | 0 | 0.96644 | -43.6809 | 220 | 0.9 | 1.1 | 0
7249 | 0 | 2.26 | 0 | 0 | 1 | 0 | 0 | 1 | 0 | 0 | 1.0296 | -41.9443 | 220 | 0.9 | 1.1 | 0
7252 | 0 | 1.97 | 0 | 0 | 1 | 0 | 0 | 1 | 0 | 0 | 0.96544 | -44.0825 | 220 | 0.9 | 1.1 | 0
7253 | 0 | 0 | 0 | 0 | 1 | 0 | 0 | 1 | 0 | 0 | 1.0408 | -2.4473 | 220 | 0.9 | 1.1 | 0
7256 | 0 | 9.45 | 0 | 0 | 1 | 0 | 0 | 1 | 0 | 0 | 1.0202 | -35.4588 | 220 | 0.9 | 1.1 | 0
7257 | 0 | 0 | 0 | 0 | 1 | 0 | 0 | 1 | 0 | 0 | 1.0304 | -46.2132 | 380 | 0.9 | 1.1 | 0
7259 | 0 | 0.15 | 0 | 0 | 1 | 0 | 0 | 1 | 0 | 0 | 1.0627 | -7.9074 | 220 | 0.9 | 1.1 | 0
7260 | 0 | 0 | 0 | 0 | 1 | 0 | 0 | 1 | 0 | 0 | 1.0162 | 19.0627 | 150 | 0.9 | 1.1 | 0
7264 | 0 | 3.42 | 0 | 0 | 1 | 0 | 0 | 1 | 0 | 0 | 1.0436 | -10.9809 | 220 | 0.9 | 1.1 | 0
7266 | 0 | 2.12 | 0 | 0 | 1 | 0 | 0 | 1 | 0 | 0 | 1.0272 | -5.4808 | 220 | 0.9 | 1.1 | 0
7267 | 0 | 0 | 0 | 0 | 1 | 0 | 0 | 1 | 0 | 0 | 1.0121 | -7.7167 | 380 | 0.9 | 1.1 | 0
7270 | 0 | 0 | 0 | 0 | 1 | 0 | 0 | 1 | 0 | 0 | 1.0685 | 26.5657 | 380 | 0.9 | 1.1 | 0
7273 | 0 | 17.89 | 0 | 0 | 1 | 0 | 0 | 1 | 0 | 0 | 1.0422 | -24.3553 | 220 | 0.9 | 1.1 | 0
7274 | 0 | 6.75 | 0 | 0 | 1 | 0 | 0 | 1 | 0 | 0 | 1.0331 | -3.8767 | 220 | 0.9 | 1.1 | 0
7275 | 0 | 2.23 | 0 | 0 | 1 | 0 | 0 | 1 | 0 | 0 | 1.0362 | 4.519 | 150 | 0.9 | 1.1 | 0
7279 | 0 | 0 | 0 | 0 | 1 | 0 | 0 | 1 | 0 | 0 | 1.0306 | -13.1488 | 150 | 0.9 | 1.1 | 0
7282 | 0 | 0 | 0 | 0 | 1 | 0 | 0 | 1 | 0 | 0 | 1.0295 | -4.6259 | 380 | 0.9 | 1.1 | 0
7283 | 0 | 5.66 | 0 | 0 | 1 | 0 | 0 | 1 | 0 | 0 | 1.0402 | -45.427 | 220 | 0.9 | 1.1 | 0
7284 | 0 | 0 | 0 | 0 | 1 | 0 | 0 | 1 | 0 | 0 | 1.09 | -0.81866 | 220 | 0.9 | 1.1 | 0
7287 | 0 | 46.28 | 0 | 0 | 1 | 0 | 0 | 1 | 0 | 0 | 1.0647 | -40.9549 | 380 | 0.9 | 1.1 | 0
7289 | 0 | 26.5 | 0 | 0 | 1 | 0 | 0 | 1 | 0 | 0 | 1.0551 | -6.1593 | 220 | 0.9 | 1.1 | 0
7295 | 0 | 2.63 | 0 | 0 | 1 | 0 | 0 | 1 | 0 | 0 | 1.0336 | 3.1614 | 150 | 0.9 | 1.1 | 0
7297 | 0 | 2.67 | 0 | 0 | 1 | 0 | 0 | 1 | 0 | 0 | 1.0336 | 3.1611 | 150 | 0.9 | 1.1 | 0
7303 | 0 | 0 | 0 | 0 | 1 | 0 | 0 | 1 | 0 | 0 | 1.033 | -42.7394 | 380 | 0.9 | 1.1 | 0
7305 | 0 | 45.84 | 0 | 0 | 1 | 0 | 0 | 1 | 0 | 0 | 1.0361 | 4.0159 | 150 | 0.9 | 1.1 | 0
7309 | 0 | 1.32 | 0 | 0 | 1 | 0 | 0 | 1 | 0 | 0 | 1.0567 | -11.3528 | 220 | 0.9 | 1.1 | 0
7310 | 0 | 43.56 | 0 | 0 | 1 | 0 | 0 | 1 | 0 | 0 | 1.0295 | -45.7446 | 380 | 0.9 | 1.1 | 0
7312 | 0 | 7.45 | 0 | 0 | 1 | 0 | 0 | 1 | 0 | 0 | 1.0065 | -47.8238 | 220 | 0.9 | 1.1 | 0
7316 | 0 | 0.09 | 0 | 0 | 1 | 0 | 0 | 1 | 0 | 0 | 1.0463 | -7.2646 | 220 | 0.9 | 1.1 | 0
7325 | 0 | 0.41 | 0 | 0 | 1 | 0 | 0 | 1 | 0 | 0 | 1.0479 | -12.7343 | 220 | 0.9 | 1.1 | 0
7327 | 0 | 0 | 0 | 0 | 1 | 0 | 0 | 1 | 0 | 0 | 1.0421 | -18.1037 | 220 | 0.9 | 1.1 | 0
7328 | 0 | 0 | 0 | 0 | 1 | 0 | 0 | 1 | 0 | 0 | 0.99468 | -14.5465 | 380 | 0.9 | 1.1 | 0
7329 | 0 | 0 | 0 | 0 | 1 | 0 | 0 | 1 | 0 | 0 | 1.0397 | -33.666 | 220 | 0.9 | 1.1 | 0
7338 | 0 | 2.98 | 0 | 0 | 1 | 0 | 0 | 1 | 0 | 0 | 1.046 | -14.7361 | 220 | 0.9 | 1.1 | 0
7341 | 0 | 0.67 | 0 | 0 | 1 | 0 | 0 | 1 | 0 | 0 | 1.0438 | -2.4548 | 220 | 0.9 | 1.1 | 0
7342 | 0 | 5.23 | 0 | 0 | 1 | 0 | 0 | 1 | 0 | 0 | 1.0197 | -16.0943 | 220 | 0.9 | 1.1 | 0
7343 | 0 | 61.36 | 0 | 0 | 1 | 0 | 0 | 1 | 0 | 0 | 1.0311 | -42.8137 | 380 | 0.9 | 1.1 | 0
7347 | 0 | 0.12 | 0 | 0 | 1 | 0 | 0 | 1 | 0 | 0 | 1.0149 | -48.2291 | 220 | 0.9 | 1.1 | 0
7349 | 0 | 8.77 | 0 | 0 | 1 | 0 | 0 | 1 | 0 | 0 | 1.0219 | -50.7501 | 220 | 0.9 | 1.1 | 0
7351 | 0 | 0.05 | 0 | 0 | 1 | 0 | 0 | 1 | 0 | 0 | 1.0413 | -2.8949 | 220 | 0.9 | 1.1 | 0
7353 | 0 | 7.02 | 0 | 0 | 1 | 0 | 0 | 1 | 0 | 0 | 0.98318 | -22.4692 | 220 | 0.9 | 1.1 | 0
7358 | 0 | 7.29 | 0 | 0 | 1 | 0 | 0 | 1 | 0 | 0 | 1.0019 | -48.1251 | 150 | 0.9 | 1.1 | 0
7361 | 0 | 14.29 | 0 | 0 | 1 | 0 | 0 | 1 | 0 | 0 | 1.0539 | -15.2807 | 220 | 0.9 | 1.1 | 0
7366 | 0 | 4.82 | 0 | 0 | 1 | 0 | 0 | 1 | 0 | 0 | 1.015 | -40.1422 | 220 | 0.9 | 1.1 | 0
7367 | 0 | 0.15 | 0 | 0 | 1 | 0 | 0 | 1 | 0 | 0 | 1.0281 | -18.923 | 220 | 0.9 | 1.1 | 0
7373 | 0 | 1.81 | 0 | 0 | 1 | 0 | 0 | 1 | 0 | 0 | 1.0716 | -23.6277 | 220 | 0.9 | 1.1 | 0
7374 | 0 | 0 | 0 | 0 | 1 | 0 | 0 | 1 | 0 | 0 | 1.0159 | -0.68746 | 150 | 0.9 | 1.1 | 0
7377 | 0 | 0.63 | 0 | 0 | 1 | 0 | 0 | 1 | 0 | 0 | 1.0166 | -16.1133 | 220 | 0.9 | 1.1 | 0
7380 | 0 | 18.05 | 0 | 0 | 1 | 0 | 0 | 1 | 0 | 0 | 0.99037 | -14.5874 | 380 | 0.9 | 1.1 | 0
7388 | 0 | 12.79 | 0 | 0 | 1 | 0 | 0 | 1 | 0 | 0 | 1.0872 | 32.3227 | 380 | 0.9 | 1.1 | 0
7392 | 0 | 17.77 | 0 | 0 | 1 | 0 | 0 | 1 | 0 | 0 | 1.0155 | -54.5202 | 220 | 0.9 | 1.1 | 0
7394 | 0 | 2.11 | 0 | 0 | 1 | 0 | 0 | 1 | 0 | 0 | 1.0354 | 9.6868 | 110 | 0.9 | 1.1 | 0
7395 | 0 | 87.69 | 0 | 0 | 1 | 0 | 0 | 1 | 0 | 0 | 1.0252 | -43.6651 | 380 | 0.9 | 1.1 | 0
7396 | 0 | 5.68 | 0 | 0 | 1 | 0 | 0 | 1 | 0 | 0 | 1.02 | -19.5566 | 220 | 0.9 | 1.1 | 0
7398 | 0 | 6.63 | 0 | 0 | 1 | 0 | 0 | 1 | 0 | 0 | 1.0208 | -50.1108 | 220 | 0.9 | 1.1 | 0
7404 | 0 | 0.63 | 0 | 0 | 1 | 0 | 0 | 1 | 0 | 0 | 1.0489 | 11.613 | 110 | 0.9 | 1.1 | 0
7406 | 0 | 5.52 | 0 | 0 | 1 | 0 | 0 | 1 | 0 | 0 | 1.027 | -47.3501 | 220 | 0.9 | 1.1 | 0
7407 | 0 | 0 | 0 | 0 | 1 | 0 | 0 | 1 | 0 | 0 | 1.0033 | -3.9408 | 150 | 0.9 | 1.1 | 0
7411 | 0 | 0.68 | 0 | 0 | 1 | 0 | 0 | 1 | 0 | 0 | 1.0013 | -38.5539 | 150 | 0.9 | 1.1 | 0
7413 | 0 | 0.75 | 0 | 0 | 1 | 0 | 0 | 1 | 0 | 0 | 1.0328 | -53.3795 | 220 | 0.9 | 1.1 | 0
7417 | 0 | 4.65 | 0 | 0 | 1 | 0 | 0 | 1 | 0 | 0 | 1.0414 | -45.36 | 220 | 0.9 | 1.1 | 0
7422 | 0 | 2.34 | 0 | 0 | 1 | 0 | 0 | 1 | 0 | 0 | 1.0361 | -10.7731 | 220 | 0.9 | 1.1 | 0
7423 | 0 | 7.3 | 0 | 0 | 1 | 0 | 0 | 1 | 0 | 0 | 1.0203 | -40.0922 | 220 | 0.9 | 1.1 | 0
7425 | 0 | 0 | 0 | 0 | 1 | 0 | 0 | 1 | 0 | 0 | 1.0221 | -0.33442 | 150 | 0.9 | 1.1 | 0
7428 | 0 | 120.17 | 0 | 0 | 1 | 0 | 0 | 1 | 0 | 0 | 1.0484 | -49.8012 | 380 | 0.9 | 1.1 | 0
7431 | 0 | 0 | 0 | 0 | 1 | 0 | 0 | 1 | 0 | 0 | 1.0187 | -33.2654 | 220 | 0.9 | 1.1 | 0
7436 | 0 | 19.61 | 0 | 0 | 1 | 0 | 0 | 1 | 0 | 0 | 1.0255 | -49.8076 | 380 | 0.9 | 1.1 | 0
7437 | 0 | 7.32 | 0 | 0 | 1 | 0 | 0 | 1 | 0 | 0 | 1.0429 | -25.6816 | 220 | 0.9 | 1.1 | 0
7438 | 0 | 2.39 | 0 | 0 | 1 | 0 | 0 | 1 | 0 | 0 | 1.0368 | -12.7349 | 220 | 0.9 | 1.1 | 0
7442 | 0 | 36.77 | 0 | 0 | 1 | 0 | 0 | 1 | 0 | 0 | 1.0135 | 16.9716 | 150 | 0.9 | 1.1 | 0
7446 | 0 | 0 | 0 | 0 | 1 | 0 | 0 | 1 | 0 | 0 | 1.0125 | -45.5747 | 220 | 0.9 | 1.1 | 0
7450 | 0 | 30.9 | 0 | 0 | 1 | 0 | 0 | 1 | 0 | 0 | 1.0214 | 11.4006 | 150 | 0.9 | 1.1 | 0
7460 | 0 | 37.99 | 0 | 0 | 1 | 0 | 0 | 1 | 0 | 0 | 1.0444 | -46.0096 | 380 | 0.9 | 1.1 | 0
7463 | 0 | 5.6 | 0 | 0 | 1 | 0 | 0 | 1 | 0 | 0 | 1.0309 | -53.2817 | 220 | 0.9 | 1.1 | 0
7464 | 0 | 5.87 | 0 | 0 | 1 | 0 | 0 | 1 | 0 | 0 | 1.042 | -12.6039 | 220 | 0.9 | 1.1 | 0
7466 | 0 | 0 | 0 | 0 | 1 | 0 | 0 | 1 | 0 | 0 | 1.0573 | -34.9478 | 220 | 0.9 | 1.1 | 0
7471 | 0 | 33.1144 | 0 | 0 | 1 | 0 | 0 | 1 | 0 | 0 | 1.0178 | -6.2913 | 380 | 0.9 | 1.1 | 0
7473 | 0 | 11.08 | 0 | 0 | 1 | 0 | 0 | 1 | 0 | 0 | 1.0392 | -15.9528 | 220 | 0.9 | 1.1 | 0
7474 | 0 | 0 | 0 | 0 | 1 | 0 | 0 | 1 | 0 | 0 | 1.0288 | -14.2619 | 220 | 0.9 | 1.1 | 0
7475 | 0 | 2.55 | 0 | 0 | 1 | 0 | 0 | 1 | 0 | 0 | 1.0287 | -53.88 | 220 | 0.9 | 1.1 | 0
7476 | 0 | 43.03 | 0 | 0 | 1 | 0 | 0 | 1 | 0 | 0 | 1.0377 | 6.5465 | 150 | 0.9 | 1.1 | 0
7480 | 0 | 0 | 0 | 0 | 1 | 0 | 0 | 1 | 0 | 0 | 1.0171 | 17.755 | 150 | 0.9 | 1.1 | 0
7485 | 0 | 8.72 | 0 | 0 | 1 | 0 | 0 | 1 | 0 | 0 | 1.0411 | -25.8723 | 220 | 0.9 | 1.1 | 0
7491 | 0 | 4.29 | 0 | 0 | 1 | 0 | 0 | 1 | 0 | 0 | 1.012 | -21.4983 | 220 | 0.9 | 1.1 | 0
7495 | 0 | 0 | 0 | 0 | 1 | 0 | 0 | 1 | 0 | 0 | 1.0363 | -15.187 | 220 | 0.9 | 1.1 | 0
7503 | 0 | 1.86 | 0 | 0 | 1 | 0 | 0 | 1 | 0 | 0 | 1.0009 | -42.7591 | 220 | 0.9 | 1.1 | 0
7504 | 0 | 0 | 0 | 0 | 1 | 0 | 0 | 1 | 0 | 0 | 1.018 | -42.5658 | 220 | 0.9 | 1.1 | 0
7507 | 0 | 17.65 | 0 | 0 | 1 | 0 | 0 | 1 | 0 | 0 | 1.0476 | -24.1282 | 220 | 0.9 | 1.1 | 0
7508 | 0 | 0 | 0 | 0 | 1 | 0 | 0 | 1 | 0 | 0 | 1.0627 | -39.6057 | 380 | 0.9 | 1.1 | 0
7509 | 0 | 60 | 0 | 0 | 1 | 0 | 0 | 1 | 0 | 0 | 1.0588 | -47.3056 | 380 | 0.9 | 1.1 | 0
7510 | 0 | 20.62 | 0 | 0 | 1 | 0 | 0 | 1 | 0 | 0 | 1.0257 | -46.498 | 220 | 0.9 | 1.1 | 0
7513 | 0 | 38.5495 | 0 | 0 | 1 | 0 | 0 | 1 | 0 | 0 | 0.99089 | -15.0454 | 380 | 0.9 | 1.1 | 0
7519 | 0 | 5.02 | 0 | 0 | 1 | 0 | 0 | 1 | 0 | 0 | 1.0392 | -10.7665 | 220 | 0.9 | 1.1 | 0
7520 | 0 | 0 | 0 | 0 | 1 | 0 | 0 | 1 | 0 | 0 | 1.0334 | -9.1537 | 380 | 0.9 | 1.1 | 0
7522 | 0 | 0 | 0 | 0 | 1 | 0 | 0 | 1 | 0 | 0 | 1.0006 | -10.9753 | 380 | 0.9 | 1.1 | 0
7523 | 0 | 2.11 | 0 | 0 | 1 | 0 | 0 | 1 | 0 | 0 | 1.0533 | -0.71426 | 220 | 0.9 | 1.1 | 0
7525 | 0 | 0 | 0 | 0 | 1 | 0 | 0 | 1 | 0 | 0 | 1.0203 | 17.5789 | 150 | 0.9 | 1.1 | 0
7526 | 0 | 1.88 | 0 | 0 | 1 | 0 | 0 | 1 | 0 | 0 | 1.008 | 6.7439 | 380 | 0.9 | 1.1 | 0
7530 | 0 | 31.2423 | 0 | 0 | 1 | 0 | 0 | 1 | 0 | 0 | 1.0453 | -19.8347 | 380 | 0.9 | 1.1 | 0
7537 | 0 | 17.1841 | 0 | 0 | 1 | 0 | 0 | 1 | 0 | 0 | 0.98947 | -15.6459 | 380 | 0.9 | 1.1 | 0
7539 | 0 | 2.08 | 0 | 0 | 1 | 0 | 0 | 1 | 0 | 0 | 1.0499 | -12.4262 | 220 | 0.9 | 1.1 | 0
7541 | 0 | 43.55 | 0 | 0 | 1 | 0 | 0 | 1 | 0 | 0 | 1.0536 | -16.4881 | 380 | 0.9 | 1.1 | 0
7556 | 0 | 3.1 | 0 | 0 | 1 | 0 | 0 | 1 | 0 | 0 | 1.0464 | -32.9961 | 220 | 0.9 | 1.1 | 0
7561 | 0 | 20.54 | 0 | 0 | 1 | 0 | 0 | 1 | 0 | 0 | 0.99817 | -4.5193 | 380 | 0.9 | 1.1 | 0
7563 | 0 | 0 | 0 | 0 | 1 | 0 | 0 | 1 | 0 | 0 | 1.0398 | -13.0042 | 150 | 0.9 | 1.1 | 0
7565 | 0 | 0.81 | 0 | 0 | 1 | 0 | 0 | 1 | 0 | 0 | 1.057 | 12.5407 | 110 | 0.9 | 1.1 | 0
7569 | 0 | 1.18 | 0 | 0 | 1 | 0 | 0 | 1 | 0 | 0 | 0.96962 | -55.5421 | 150 | 0.9 | 1.1 | 0
7571 | 0 | 13.9 | 0 | 0 | 1 | 0 | 0 | 1 | 0 | 0 | 1.0458 | -14.0054 | 220 | 0.9 | 1.1 | 0
7573 | 0 | 15.02 | 0 | 0 | 1 | 0 | 0 | 1 | 0 | 0 | 1.0321 | -53.4657 | 220 | 0.9 | 1.1 | 0
7575 | 0 | 0.44 | 0 | 0 | 1 | 0 | 0 | 1 | 0 | 0 | 1.042 | 10.4044 | 110 | 0.9 | 1.1 | 0
7576 | 0 | 0.5 | 0 | 0 | 1 | 0 | 0 | 1 | 0 | 0 | 1.041 | -12.0336 | 220 | 0.9 | 1.1 | 0
7577 | 0 | 6.69 | 0 | 0 | 1 | 0 | 0 | 1 | 0 | 0 | 1.0489 | -10.476 | 220 | 0.9 | 1.1 | 0
7579 | 0 | 3.05 | 0 | 0 | 1 | 0 | 0 | 1 | 0 | 0 | 1.0412 | -26.6975 | 220 | 0.9 | 1.1 | 0
7580 | 0 | 0.17 | 0 | 0 | 1 | 0 | 0 | 1 | 0 | 0 | 1.0534 | -12.0067 | 220 | 0.9 | 1.1 | 0
7582 | 0 | 3.44 | 0 | 0 | 1 | 0 | 0 | 1 | 0 | 0 | 1.0352 | -24.4813 | 220 | 0.9 | 1.1 | 0
7583 | 0 | 3.68 | 0 | 0 | 1 | 0 | 0 | 1 | 0 | 0 | 1.0489 | -0.93777 | 220 | 0.9 | 1.1 | 0
7584 | 0 | 57.43 | 0 | 0 | 1 | 0 | 0 | 1 | 0 | 0 | 1.0252 | -0.8712 | 150 | 0.9 | 1.1 | 0
7586 | 0 | 0 | 0 | 0 | 1 | 0 | 0 | 1 | 0 | 0 | 1.0005 | -4.3204 | 150 | 0.9 | 1.1 | 0
7596 | 0 | 21.88 | 0 | 0 | 1 | 0 | 0 | 1 | 0 | 0 | 1.0166 | -0.58795 | 150 | 0.9 | 1.1 | 0
7599 | 0 | 2.13 | 0 | 0 | 1 | 0 | 0 | 1 | 0 | 0 | 1.0387 | -6.0871 | 220 | 0.9 | 1.1 | 0
7600 | 0 | 1.94 | 0 | 0 | 1 | 0 | 0 | 1 | 0 | 0 | 1.0399 | -45.4911 | 220 | 0.9 | 1.1 | 0
7611 | 0 | 28.85 | 0 | 0 | 1 | 0 | 0 | 1 | 0 | 0 | 1.0245 | -46.569 | 220 | 0.9 | 1.1 | 0
7615 | 0 | 3.92 | 0 | 0 | 1 | 0 | 0 | 1 | 0 | 0 | 0.98598 | -53.1211 | 220 | 0.9 | 1.1 | 0
7624 | 0 | 1.78 | 0 | 0 | 1 | 0 | 0 | 1 | 0 | 0 | 1.0157 | -20.9271 | 220 | 0.9 | 1.1 | 0
7626 | 0 | 0.04 | 0 | 0 | 1 | 0 | 0 | 1 | 0 | 0 | 1.0337 | -12.4297 | 220 | 0.9 | 1.1 | 0
7628 | 0 | 0 | 0 | 0 | 1 | 0 | 0 | 1 | 0 | 0 | 1.057 | 4.196 | 150 | 0.9 | 1.1 | 0
7629 | 0 | 1.15 | 0 | 0 | 1 | 0 | 0 | 1 | 0 | 0 | 1.0223 | -55.1976 | 220 | 0.9 | 1.1 | 0
7630 | 0 | 0 | 0 | 0 | 1 | 0 | 0 | 1 | 0 | 0 | 1.0191 | -44.2808 | 220 | 0.9 | 1.1 | 0
7632 | 0 | 11.17 | 0 | 0 | 1 | 0 | 0 | 1 | 0 | 0 | 1.0289 | -56.0227 | 220 | 0.9 | 1.1 | 0
7635 | 0 | 1.86 | 0 | 0 | 1 | 0 | 0 | 1 | 0 | 0 | 1.0523 | -7.8689 | 220 | 0.9 | 1.1 | 0
7637 | 0.29 | 6.18 | 0 | 0 | 1 | 0 | 0 | 1 | 0 | 0 | 0.99889 | 18.5197 | 380 | 0.9 | 1.1 | 0
7640 | 0 | 34.52 | 0 | 0 | 1 | 0 | 0 | 1 | 0 | 0 | 1.0335 | -5.9935 | 380 | 0.9 | 1.1 | 0
7641 | 0 | 0 | 0 | 0 | 1 | 0 | 0 | 1 | 0 | 0 | 1.0531 | -6.2643 | 220 | 0.9 | 1.1 | 0
7644 | 0 | 14.26 | 0 | 0 | 1 | 0 | 0 | 1 | 0 | 0 | 1.0415 | -45.625 | 220 | 0.9 | 1.1 | 0
7647 | 0 | 0.1 | 0 | 0 | 1 | 0 | 0 | 1 | 0 | 0 | 1.0626 | -20.2015 | 220 | 0.9 | 1.1 | 0
7653 | 0 | 0 | 0 | 0 | 1 | 0 | 0 | 1 | 0 | 0 | 1.0366 | -22.7961 | 220 | 0.9 | 1.1 | 0
7659 | 0 | 0 | 0 | 0 | 1 | 0 | 0 | 1 | 0 | 0 | 1.0351 | -40.2586 | 220 | 0.9 | 1.1 | 0
7661 | 0 | 0 | 0 | 0 | 1 | 0 | 0 | 1 | 0 | 0 | 1.0397 | -33.6727 | 220 | 0.9 | 1.1 | 0
7662 | 0 | 0 | 0 | 0 | 1 | 0 | 0 | 1 | 0 | 0 | 1.0244 | 9.4449 | 150 | 0.9 | 1.1 | 0
7663 | 0 | 2.33 | 0 | 0 | 1 | 0 | 0 | 1 | 0 | 0 | 1.0459 | -11.9931 | 220 | 0.9 | 1.1 | 0
7666 | 0 | 29.52 | 0 | 0 | 1 | 0 | 0 | 1 | 0 | 0 | 1.0207 | 11.123 | 150 | 0.9 | 1.1 | 0
7669 | 0 | 8.11 | 0 | 0 | 1 | 0 | 0 | 1 | 0 | 0 | 1.024 | -48.3542 | 220 | 0.9 | 1.1 | 0
7673 | 0 | 42.36 | 0 | 0 | 1 | 0 | 0 | 1 | 0 | 0 | 1.0479 | -42.6412 | 380 | 0.9 | 1.1 | 0
7675 | 0 | 0.75 | 0 | 0 | 1 | 0 | 0 | 1 | 0 | 0 | 1.0055 | 0.4865 | 150 | 0.9 | 1.1 | 0
7685 | 0 | 3.53 | 0 | 0 | 1 | 0 | 0 | 1 | 0 | 0 | 1.0217 | -43.9657 | 220 | 0.9 | 1.1 | 0
7688 | 0 | 15.31 | 0 | 0 | 1 | 0 | 0 | 1 | 0 | 0 | 1.0465 | -49.5221 | 380 | 0.9 | 1.1 | 0
7691 | 0 | 96.48 | 0 | 0 | 1 | 0 | 0 | 1 | 0 | 0 | 1.028 | -3.9306 | 380 | 0.9 | 1.1 | 0
7694 | 0 | 0.04 | 0 | 0 | 1 | 0 | 0 | 1 | 0 | 0 | 1.029 | -14.8238 | 220 | 0.9 | 1.1 | 0
7697 | 0 | 0 | 0 | 0 | 1 | 0 | 0 | 1 | 0 | 0 | 1.0479 | -3.543 | 220 | 0.9 | 1.1 | 0
7699 | 0 | 19.62 | 0 | 0 | 1 | 0 | 0 | 1 | 0 | 0 | 1.0419 | 11.3382 | 380 | 0.9 | 1.1 | 0
7700 | 0 | 14.12 | 0 | 0 | 1 | 0 | 0 | 1 | 0 | 0 | 1.0199 | -10.4943 | 220 | 0.9 | 1.1 | 0
7701 | 0 | 0.43 | 0 | 0 | 1 | 0 | 0 | 1 | 0 | 0 | 1.0167 | 6.3098 | 150 | 0.9 | 1.1 | 0
7702 | 0 | 11.68 | 0 | 0 | 1 | 0 | 0 | 1 | 0 | 0 | 1.0237 | -16.3195 | 220 | 0.9 | 1.1 | 0
7709 | 0 | 0.58 | 0 | 0 | 1 | 0 | 0 | 1 | 0 | 0 | 1.0156 | -41.1983 | 220 | 0.9 | 1.1 | 0
7726 | 0 | 2.03 | 0 | 0 | 1 | 0 | 0 | 1 | 0 | 0 | 1.0198 | -10.4597 | 220 | 0.9 | 1.1 | 0
7729 | 0 | 2.25 | 0 | 0 | 1 | 0 | 0 | 1 | 0 | 0 | 1.0211 | 8.4629 | 110 | 0.9 | 1.1 | 0
7736 | 0 | 55 | 0 | 0 | 1 | 0 | 0 | 1 | 0 | 0 | 1.0253 | -0.87428 | 150 | 0.9 | 1.1 | 0
7738 | 0 | 5.23 | 0 | 0 | 1 | 0 | 0 | 1 | 0 | 0 | 1.0302 | -21.9809 | 220 | 0.9 | 1.1 | 0
7751 | 0 | 0 | 0 | 0 | 1 | 0 | 0 | 1 | 0 | 0 | 1.0085 | -1.3085 | 150 | 0.9 | 1.1 | 0
7752 | 0 | 7.45 | 0 | 0 | 1 | 0 | 0 | 1 | 0 | 0 | 1.0301 | -18.4325 | 220 | 0.9 | 1.1 | 0
7755 | 0 | 0 | 0 | 0 | 1 | 0 | 0 | 1 | 0 | 0 | 1.063 | -41.8839 | 380 | 0.9 | 1.1 | 0
7761 | 0 | 0 | 0 | 0 | 1 | 0 | 0 | 1 | 0 | 0 | 1.0157 | -41.1755 | 220 | 0.9 | 1.1 | 0
7762 | 0.30424 | 48.4534 | 0 | 0 | 1 | 0 | 0 | 1 | 0 | 0 | 1.0117 | -3.588 | 380 | 0.9 | 1.1 | 0
7766 | 0 | 1.6 | 0 | 0 | 1 | 0 | 0 | 1 | 0 | 0 | 1.0342 | -12.6959 | 220 | 0.9 | 1.1 | 0
7770 | 0 | 9.69 | 0 | 0 | 1 | 0 | 0 | 1 | 0 | 0 | 1.0305 | -44.2369 | 220 | 0.9 | 1.1 | 0
7772 | 0 | 18.45 | 0 | 0 | 1 | 0 | 0 | 1 | 0 | 0 | 1.0548 | -25.6965 | 220 | 0.9 | 1.1 | 0
7775 | 0 | 5 | 0 | 0 | 1 | 0 | 0 | 1 | 0 | 0 | 1.0526 | -28.7222 | 220 | 0.9 | 1.1 | 0
7776 | 0 | 0 | 0 | 0 | 1 | 0 | 0 | 1 | 0 | 0 | 1.0682 | 6.3123 | 380 | 0.7 | 1.3 | 0
7778 | 0 | 28.85 | 0 | 0 | 1 | 0 | 0 | 1 | 0 | 0 | 1.0539 | -16.4822 | 380 | 0.9 | 1.1 | 0
7779 | 0 | 0 | 0 | 0 | 1 | 0 | 0 | 1 | 0 | 0 | 1.0836 | 10.7231 | 150 | 0.9 | 1.1 | 0
7791 | 0 | 1.33 | 0 | 0 | 1 | 0 | 0 | 1 | 0 | 0 | 1.0311 | -12.9942 | 220 | 0.9 | 1.1 | 0
7792 | 0 | 0.46 | 0 | 0 | 1 | 0 | 0 | 1 | 0 | 0 | 1.009 | -37.3415 | 150 | 0.9 | 1.1 | 0
7795 | 0 | 4 | 0 | 0 | 1 | 0 | 0 | 1 | 0 | 0 | 1.0247 | -46.191 | 220 | 0.9 | 1.1 | 0
7797 | 0 | 2.09 | 0 | 0 | 1 | 0 | 0 | 1 | 0 | 0 | 1.0496 | -24.1374 | 220 | 0.9 | 1.1 | 0
7805 | 0 | 30.46 | 0 | 0 | 1 | 0 | 0 | 1 | 0 | 0 | 1.0304 | -53.5029 | 220 | 0.9 | 1.1 | 0
7808 | 0 | 0 | 0 | 0 | 1 | 0 | 0 | 1 | 0 | 0 | 1.055 | -0.21172 | 380 | 0.9 | 1.1 | 0
7809 | 0 | 3.04 | 0 | 0 | 1 | 0 | 0 | 1 | 0 | 0 | 1.0282 | -11.5012 | 220 | 0.9 | 1.1 | 0
7810 | 0 | 43 | 0 | 0 | 1 | 0 | 0 | 1 | 0 | 0 | 1.0514 | -49.3978 | 380 | 0.9 | 1.1 | 0
7819 | 0 | 0 | 0 | 0 | 1 | 0 | 0 | 1 | 0 | 0 | 1.021 | -39.9597 | 220 | 0.9 | 1.1 | 0
7820 | 0 | 7.8 | 0 | 0 | 1 | 0 | 0 | 1 | 0 | 0 | 1.0194 | -54.1874 | 220 | 0.9 | 1.1 | 0
7821 | 0 | 25.28 | 0 | 0 | 1 | 0 | 0 | 1 | 0 | 0 | 1.0319 | -50.6558 | 380 | 0.9 | 1.1 | 0
7824 | 0 | 2.63 | 0 | 0 | 1 | 0 | 0 | 1 | 0 | 0 | 1.0491 | -6.2641 | 220 | 0.9 | 1.1 | 0
7827 | 0.10109 | 13.2073 | 0 | 0 | 1 | 0 | 0 | 1 | 0 | 0 | 1.0479 | -42.3234 | 380 | 0.9 | 1.1 | 0
7829 | 0 | 1.95 | 0 | 0 | 1 | 0 | 0 | 1 | 0 | 0 | 1.054 | -4.5755 | 220 | 0.9 | 1.1 | 0
7831 | 0 | 57.0198 | 0 | 0 | 1 | 0 | 0 | 1 | 0 | 0 | 1.0074 | -11.4045 | 380 | 0.9 | 1.1 | 0
7833 | 0 | 0 | 0 | 0 | 1 | 0 | 0 | 1 | 0 | 0 | 1.0219 | -46.782 | 220 | 0.9 | 1.1 | 0
7834 | 0 | 4.53 | 0 | 0 | 1 | 0 | 0 | 1 | 0 | 0 | 1.0082 | -52.6417 | 220 | 0.9 | 1.1 | 0
7840 | 0 | 2.06 | 0 | 0 | 1 | 0 | 0 | 1 | 0 | 0 | 1.0412 | -2.4149 | 220 | 0.9 | 1.1 | 0
7842 | 0 | 0 | 0 | 0 | 1 | 0 | 0 | 1 | 0 | 0 | 1.0057 | -12.4611 | 380 | 0.9 | 1.1 | 0
7844 | 0 | 27.39 | 0 | 0 | 1 | 0 | 0 | 1 | 0 | 0 | 1.0319 | 10.9227 | 150 | 0.9 | 1.1 | 0
7845 | 0 | 3.26 | 0 | 0 | 1 | 0 | 0 | 1 | 0 | 0 | 1.0323 | -53.2623 | 220 | 0.9 | 1.1 | 0
7847 | 0 | 1.55 | 0 | 0 | 1 | 0 | 0 | 1 | 0 | 0 | 1.0421 | -8.8924 | 220 | 0.9 | 1.1 | 0
7852 | 0 | 0 | 0 | 0 | 1 | 0 | 0 | 1 | 0 | 0 | 1.0126 | -0.28685 | 150 | 0.9 | 1.1 | 0
7856 | 0 | 0 | 0 | 0 | 1 | 0 | 0 | 1 | 0 | 0 | 1.0496 | 18.6022 | 380 | 0.9 | 1.1 | 0
7857 | 0 | 2.36 | 0 | 0 | 1 | 0 | 0 | 1 | 0 | 0 | 1.0505 | 0.17865 | 220 | 0.9 | 1.1 | 0
7860 | 0 | 0 | 0 | 0 | 1 | 0 | 0 | 1 | 0 | 0 | 1.0583 | -40.0454 | 380 | 0.9 | 1.1 | 0
7861 | 0 | 15.71 | 0 | 0 | 1 | 0 | 0 | 1 | 0 | 0 | 1.0223 | -42.3644 | 220 | 0.9 | 1.1 | 0
7862 | 0 | 9.74 | 0 | 0 | 1 | 0 | 0 | 1 | 0 | 0 | 1.04 | -21.1427 | 220 | 0.9 | 1.1 | 0
7865 | 0 | 4.32 | 0 | 0 | 1 | 0 | 0 | 1 | 0 | 0 | 1.0739 | -26.3978 | 220 | 0.9 | 1.1 | 0
7869 | 0 | 22.64 | 0 | 0 | 1 | 0 | 0 | 1 | 0 | 0 | 1.0246 | -46.2794 | 220 | 0.9 | 1.1 | 0
7873 | 0 | 11.99 | 0 | 0 | 1 | 0 | 0 | 1 | 0 | 0 | 1.0233 | -15.1925 | 220 | 0.9 | 1.1 | 0
7875 | 0 | 6.51 | 0 | 0 | 1 | 0 | 0 | 1 | 0 | 0 | 0.98839 | -45.4108 | 220 | 0.9 | 1.1 | 0
7877 | 0 | 2.57 | 0 | 0 | 1 | 0 | 0 | 1 | 0 | 0 | 1.0158 | -45.3031 | 220 | 0.9 | 1.1 | 0
7879 | 0 | 2.87 | 0 | 0 | 1 | 0 | 0 | 1 | 0 | 0 | 0.96944 | -55.4759 | 150 | 0.9 | 1.1 | 0
7881 | 0 | 7.99 | 0 | 0 | 1 | 0 | 0 | 1 | 0 | 0 | 1.0578 | -15.068 | 220 | 0.9 | 1.1 | 0
7883 | 0 | 0.32 | 0 | 0 | 1 | 0 | 0 | 1 | 0 | 0 | 1.0496 | -28.8313 | 220 | 0.9 | 1.1 | 0
7884 | 0 | 50.11 | 0 | 0 | 1 | 0 | 0 | 1 | 0 | 0 | 1.0373 | 4.1247 | 150 | 0.9 | 1.1 | 0
7885 | 0 | 2.42 | 0 | 0 | 1 | 0 | 0 | 1 | 0 | 0 | 1.0368 | -21.1467 | 220 | 0.9 | 1.1 | 0
7886 | 0 | 12.79 | 0 | 0 | 1 | 0 | 0 | 1 | 0 | 0 | 1.0183 | -19.3023 | 220 | 0.9 | 1.1 | 0
7892 | 0 | 0.52 | 0 | 0 | 1 | 0 | 0 | 1 | 0 | 0 | 1.0503 | -11.3408 | 220 | 0.9 | 1.1 | 0
7895 | 0 | 11.36 | 0 | 0 | 1 | 0 | 0 | 1 | 0 | 0 | 1.0589 | -19.5884 | 220 | 0.9 | 1.1 | 0
7901 | 0 | 11.58 | 0 | 0 | 1 | 0 | 0 | 1 | 0 | 0 | 0.99198 | -42.304 | 220 | 0.9 | 1.1 | 0
7903 | 0 | 7.78 | 0 | 0 | 1 | 0 | 0 | 1 | 0 | 0 | 1.0723 | -42.0762 | 220 | 0.9 | 1.1 | 0
7905 | 0 | 88.35 | 0 | 0 | 1 | 0 | 0 | 1 | 0 | 0 | 1.0461 | -17.9165 | 380 | 0.9 | 1.1 | 0
7913 | 0 | 0 | 0 | 0 | 1 | 0 | 0 | 1 | 0 | 0 | 1.0634 | -8.9033 | 380 | 0.9 | 1.1 | 0
7915 | 0 | 0 | 0 | 0 | 1 | 0 | 0 | 1 | 0 | 0 | 1.0127 | 16.9478 | 150 | 0.9 | 1.1 | 0
7918 | 0 | 117.47 | 0 | 0 | 1 | 0 | 0 | 1 | 0 | 0 | 1.0314 | -47.2787 | 380 | 0.9 | 1.1 | 0
7923 | 0 | 0.97 | 0 | 0 | 1 | 0 | 0 | 1 | 0 | 0 | 1.0384 | -22.1669 | 220 | 0.9 | 1.1 | 0
7925 | 0 | 33.55 | 0 | 0 | 1 | 0 | 0 | 1 | 0 | 0 | 1.0681 | -42.6555 | 380 | 0.9 | 1.1 | 0
7927 | 0 | 0.13 | 0 | 0 | 1 | 0 | 0 | 1 | 0 | 0 | 1.0329 | -33.4072 | 220 | 0.9 | 1.1 | 0
7929 | 0 | 0 | 0 | 0 | 1 | 0 | 0 | 1 | 0 | 0 | 1.0508 | -43.9565 | 380 | 0.9 | 1.1 | 0
7935 | 0 | 12.56 | 0 | 0 | 1 | 0 | 0 | 1 | 0 | 0 | 1.059 | -47.3127 | 380 | 0.9 | 1.1 | 0
7937 | 0 | 2.4 | 0 | 0 | 1 | 0 | 0 | 1 | 0 | 0 | 1.0361 | -7.3919 | 220 | 0.9 | 1.1 | 0
7943 | 0 | 0.56 | 0 | 0 | 1 | 0 | 0 | 1 | 0 | 0 | 1.0454 | -16.2043 | 220 | 0.9 | 1.1 | 0
7945 | 0 | 0.84 | 0 | 0 | 1 | 0 | 0 | 1 | 0 | 0 | 1.0255 | -5.7458 | 220 | 0.9 | 1.1 | 0
7951 | 0 | 1.52 | 0 | 0 | 1 | 0 | 0 | 1 | 0 | 0 | 1.0088 | 1.3046 | 150 | 0.9 | 1.1 | 0
7955 | 0 | 16.19 | 0 | 0 | 1 | 0 | 0 | 1 | 0 | 0 | 1.0644 | -23.3588 | 220 | 0.9 | 1.1 | 0
7958 | 0 | 0.22 | 0 | 0 | 1 | 0 | 0 | 1 | 0 | 0 | 1.0014 | -0.49212 | 150 | 0.9 | 1.1 | 0
7960 | 0 | 0 | 0 | 0 | 1 | 0 | 0 | 1 | 0 | 0 | 1.018 | 6.4879 | 380 | 0.9 | 1.1 | 0
7961 | 0 | 8.02 | 0 | 0 | 1 | 0 | 0 | 1 | 0 | 0 | 1.0364 | -8.5907 | 220 | 0.9 | 1.1 | 0
7965 | 0 | 79.5 | 0 | 0 | 1 | 0 | 0 | 1 | 0 | 0 | 1.0769 | -37.8068 | 380 | 0.9 | 1.1 | 0
7967 | 0 | 5.97 | 0 | 0 | 1 | 0 | 0 | 1 | 0 | 0 | 1.0439 | -11.424 | 220 | 0.9 | 1.1 | 0
7969 | 0.2527 | 79.8021 | 0 | 0 | 1 | 0 | 0 | 1 | 0 | 0 | 1.0511 | -42.1009 | 380 | 0.9 | 1.1 | 0
7972 | 0 | 5.12 | 0 | 0 | 1 | 0 | 0 | 1 | 0 | 0 | 1.0342 | -19.3319 | 220 | 0.9 | 1.1 | 0
7973 | 0 | 19.1 | 0 | 0 | 1 | 0 | 0 | 1 | 0 | 0 | 1.0297 | -53.7486 | 220 | 0.9 | 1.1 | 0
7974 | 0 | 51.03 | 0 | 0 | 1 | 0 | 0 | 1 | 0 | 0 | 1.0333 | -20.0835 | 220 | 0.9 | 1.1 | 0
7980 | 0 | 35.31 | 0 | 0 | 1 | 0 | 0 | 1 | 0 | 0 | 1.0455 | -43.2616 | 380 | 0.9 | 1.1 | 0
7982 | 0 | 38.04 | 0 | 0 | 1 | 0 | 0 | 1 | 0 | 0 | 1.0359 | -23.1608 | 220 | 0.9 | 1.1 | 0
7988 | 0 | 11.8341 | 0 | 0 | 1 | 0 | 0 | 1 | 0 | 0 | 1.0355 | -2.131 | 380 | 0.9 | 1.1 | 0
7989 | 0 | 0.27 | 0 | 0 | 1 | 0 | 0 | 1 | 0 | 0 | 1.0476 | -3.6912 | 220 | 0.9 | 1.1 | 0
7994 | 0 | 6.84 | 0 | 0 | 1 | 0 | 0 | 1 | 0 | 0 | 1.0144 | -16.2928 | 220 | 0.9 | 1.1 | 0
7996 | 0 | 55 | 0 | 0 | 1 | 0 | 0 | 1 | 0 | 0 | 1.0213 | -1.4727 | 150 | 0.9 | 1.1 | 0
7998 | 0 | 0 | 0 | 0 | 1 | 0 | 0 | 1 | 0 | 0 | 1.0425 | 4.347 | 380 | 0.9 | 1.1 | 0
7999 | 0 | 9.68 | 0 | 0 | 1 | 0 | 0 | 1 | 0 | 0 | 1.0257 | -48.0971 | 220 | 0.9 | 1.1 | 0
8005 | 0 | 16.77 | 0 | 0 | 1 | 0 | 0 | 1 | 0 | 0 | 1.0287 | -13.7027 | 220 | 0.9 | 1.1 | 0
8007 | 0 | 0.01 | 0 | 0 | 1 | 0 | 0 | 1 | 0 | 0 | 0.98984 | -55.4662 | 150 | 0.9 | 1.1 | 0
8012 | 0 | 17.84 | 0 | 0 | 1 | 0 | 0 | 1 | 0 | 0 | 1.0588 | -40.1729 | 380 | 0.9 | 1.1 | 0
8016 | 0 | 15.36 | 0 | 0 | 1 | 0 | 0 | 1 | 0 | 0 | 1.0163 | 4.5169 | 150 | 0.9 | 1.1 | 0
8017 | 0 | 8.99 | 0 | 0 | 1 | 0 | 0 | 1 | 0 | 0 | 1.024 | 11.7298 | 150 | 0.9 | 1.1 | 0
8021 | 0 | 5.58 | 0 | 0 | 1 | 0 | 0 | 1 | 0 | 0 | 0.99685 | -30.634 | 220 | 0.9 | 1.1 | 0
8030 | 0 | 122.13 | 0 | 0 | 1 | 0 | 0 | 1 | 0 | 0 | 1.0345 | -4.4723 | 380 | 0.9 | 1.1 | 0
8034 | 0 | 65.12 | 0 | 0 | 1 | 0 | 0 | 1 | 0 | 0 | 1.0473 | -49.7136 | 380 | 0.9 | 1.1 | 0
8035 | 0 | 4.22 | 0 | 0 | 1 | 0 | 0 | 1 | 0 | 0 | 1.0221 | -16.3659 | 220 | 0.9 | 1.1 | 0
8037 | 0 | 5.73 | 0 | 0 | 1 | 0 | 0 | 1 | 0 | 0 | 1.0346 | 9.5823 | 150 | 0.9 | 1.1 | 0
8043 | 0 | 0 | 0 | 0 | 1 | 0 | 0 | 1 | 0 | 0 | 1.0639 | -11.2865 | 220 | 0.9 | 1.1 | 0
8044 | 0 | 0 | 0 | 0 | 1 | 0 | 0 | 1 | 0 | 0 | 1.0528 | 28.5421 | 110 | 0.9 | 1.1 | 0
8057 | 0 | 3.67 | 0 | 0 | 1 | 0 | 0 | 1 | 0 | 0 | 1.0469 | -8.6609 | 220 | 0.9 | 1.1 | 0
8058 | 0 | 10.58 | 0 | 0 | 1 | 0 | 0 | 1 | 0 | 0 | 1.023 | 11.7131 | 150 | 0.9 | 1.1 | 0
8060 | 0 | 9.54 | 0 | 0 | 1 | 0 | 0 | 1 | 0 | 0 | 1.0475 | -13.4538 | 220 | 0.9 | 1.1 | 0
8066 | 0 | 0 | 0 | 0 | 1 | 0 | 0 | 1 | 0 | 0 | 1.0136 | -46.6888 | 220 | 0.9 | 1.1 | 0
8068 | 0 | 18.54 | 0 | 0 | 1 | 0 | 0 | 1 | 0 | 0 | 1.0329 | -53.2476 | 220 | 0.9 | 1.1 | 0
8079 | 0 | 0.81 | 0 | 0 | 1 | 0 | 0 | 1 | 0 | 0 | 1.015 | -48.2099 | 220 | 0.9 | 1.1 | 0
8086 | 0 | 17.69 | 0 | 0 | 1 | 0 | 0 | 1 | 0 | 0 | 1.0352 | 13.9999 | 380 | 0.9 | 1.1 | 0
8087 | 0 | 0 | 0 | 0 | 1 | 0 | 0 | 1 | 0 | 0 | 1.0331 | -38.1781 | 220 | 0.9 | 1.1 | 0
8088 | 0.37996 | 52.3396 | 0 | 0 | 1 | 0 | 0 | 1 | 0 | 0 | 1.0415 | -51.2561 | 380 | 0.9 | 1.1 | 0
8098 | 0 | 8.55 | 0 | 0 | 1 | 0 | 0 | 1 | 0 | 0 | 0.99325 | -49.634 | 150 | 0.9 | 1.1 | 0
8103 | 0 | 0 | 0 | 0 | 1 | 0 | 0 | 1 | 0 | 0 | 0.9864 | -1.6546 | 150 | 0.9 | 1.1 | 0
8104 | 0 | 0.2 | 0 | 0 | 1 | 0 | 0 | 1 | 0 | 0 | 1.0706 | -25.2068 | 220 | 0.9 | 1.1 | 0
8107 | 0 | 3.35 | 0 | 0 | 1 | 0 | 0 | 1 | 0 | 0 | 1.0345 | -23.3918 | 220 | 0.9 | 1.1 | 0
8109 | 0 | 0 | 0 | 0 | 1 | 0 | 0 | 1 | 0 | 0 | 1.061 | -21.0729 | 380 | 0.9 | 1.1 | 0
8112 | 0 | 1.21 | 0 | 0 | 1 | 0 | 0 | 1 | 0 | 0 | 1.0353 | -3.5873 | 220 | 0.9 | 1.1 | 0
8114 | 0 | 30.39 | 0 | 0 | 1 | 0 | 0 | 1 | 0 | 0 | 0.99775 | 11.6746 | 380 | 0.9 | 1.1 | 0
8124 | 0 | 1.81 | 0 | 0 | 1 | 0 | 0 | 1 | 0 | 0 | 1.0161 | -60.1821 | 220 | 0.9 | 1.1 | 0
8128 | 0 | 8.1 | 0 | 0 | 1 | 0 | 0 | 1 | 0 | 0 | 1.0885 | -9.6532 | 380 | 0.9 | 1.1 | 0
8138 | 0 | 6.66 | 0 | 0 | 1 | 0 | 0 | 1 | 0 | 0 | 1.0531 | -42.7088 | 220 | 0.9 | 1.1 | 0
8141 | 0 | 50 | 0 | 0 | 1 | 0 | 0 | 1 | 0 | 0 | 1.0379 | 3.1952 | 150 | 0.9 | 1.1 | 0
8147 | 0 | 21.07 | 0 | 0 | 1 | 0 | 0 | 1 | 0 | 0 | 1.0186 | -47.5529 | 220 | 0.9 | 1.1 | 0
8149 | 0 | 2.59 | 0 | 0 | 1 | 0 | 0 | 1 | 0 | 0 | 1.0038 | -45.8772 | 220 | 0.9 | 1.1 | 0
8151 | 0 | 14.23 | 0 | 0 | 1 | 0 | 0 | 1 | 0 | 0 | 1.0429 | -25.6222 | 220 | 0.9 | 1.1 | 0
8155 | 0 | 4.36 | 0 | 0 | 1 | 0 | 0 | 1 | 0 | 0 | 1.0196 | 9.5068 | 150 | 0.9 | 1.1 | 0
8158 | 0 | 0 | 0 | 0 | 1 | 0 | 0 | 1 | 0 | 0 | 1.0537 | -0.55354 | 220 | 0.9 | 1.1 | 0
8159 | 0 | 0 | 0 | 0 | 1 | 0 | 0 | 1 | 0 | 0 | 1.0644 | -40.3696 | 380 | 0.9 | 1.1 | 0
8163 | 0 | 21.54 | 0 | 0 | 1 | 0 | 0 | 1 | 0 | 0 | 1.0273 | -53.4402 | 220 | 0.9 | 1.1 | 0
8164 | 0 | 0.43 | 0 | 0 | 1 | 0 | 0 | 1 | 0 | 0 | 1.0185 | 6.9132 | 150 | 0.9 | 1.1 | 0
8165 | 0 | 2.42 | 0 | 0 | 1 | 0 | 0 | 1 | 0 | 0 | 1.0577 | -3.4338 | 220 | 0.9 | 1.1 | 0
8167 | 0 | 1.22 | 0 | 0 | 1 | 0 | 0 | 1 | 0 | 0 | 1.0147 | 4.9649 | 150 | 0.9 | 1.1 | 0
8179 | 0.19446 | 19.1468 | 0 | 0 | 1 | 0 | 0 | 1 | 0 | 0 | 1 | -5.1814 | 380 | 0.9 | 1.1 | 0
8180 | 0 | 2.38 | 0 | 0 | 1 | 0 | 0 | 1 | 0 | 0 | 1.0742 | -30.8305 | 220 | 0.9 | 1.1 | 0
8181 | 0.21082 | 6.6206 | 0 | 0 | 1 | 0 | 0 | 1 | 0 | 0 | 1.0019 | -4.8156 | 380 | 0.9 | 1.1 | 0
8183 | 0 | 2.97 | 0 | 0 | 1 | 0 | 0 | 1 | 0 | 0 | 1.0645 | -47.2526 | 380 | 0.9 | 1.1 | 0
8186 | 0 | 15.02 | 0 | 0 | 1 | 0 | 0 | 1 | 0 | 0 | 1.0318 | -53.5206 | 220 | 0.9 | 1.1 | 0
8189 | 0 | 9.54 | 0 | 0 | 1 | 0 | 0 | 1 | 0 | 0 | 1.0411 | -18.1738 | 220 | 0.9 | 1.1 | 0
8190 | 0 | 0.32 | 0 | 0 | 1 | 0 | 0 | 1 | 0 | 0 | 1.049 | -10.3057 | 220 | 0.9 | 1.1 | 0
8191 | 0 | 11.38 | 0 | 0 | 1 | 0 | 0 | 1 | 0 | 0 | 1.0473 | -15.3369 | 220 | 0.9 | 1.1 | 0
8194 | 0 | 0 | 0 | 0 | 1 | 0 | 0 | 1 | 0 | 0 | 1.0213 | 11.4188 | 150 | 0.9 | 1.1 | 0
8195 | 0 | 37.1767 | 0 | 0 | 1 | 0 | 0 | 1 | 0 | 0 | 1.0229 | -17.0657 | 380 | 0.9 | 1.1 | 0
8197 | 0 | 3.38 | 0 | 0 | 1 | 0 | 0 | 1 | 0 | 0 | 1.0053 | -37.6922 | 150 | 0.9 | 1.1 | 0
8200 | 0 | 39.58 | 0 | 0 | 1 | 0 | 0 | 1 | 0 | 0 | 1.0184 | -6.1649 | 380 | 0.9 | 1.1 | 0
8204 | 0 | 0.25 | 0 | 0 | 1 | 0 | 0 | 1 | 0 | 0 | 1.0212 | -0.38895 | 150 | 0.9 | 1.1 | 0
8207 | 0 | 0 | 0 | 0 | 1 | 0 | 0 | 1 | 0 | 0 | 1.0308 | -41.8627 | 220 | 0.9 | 1.1 | 0
8209 | 0 | 16.43 | 0 | 0 | 1 | 0 | 0 | 1 | 0 | 0 | 1.0328 | -20.1641 | 220 | 0.9 | 1.1 | 0
8210 | 0 | 0 | 0 | 0 | 1 | 0 | 0 | 1 | 0 | 0 | 1.0531 | -37.4687 | 380 | 0.9 | 1.1 | 0
8211 | 0 | 65.93 | 0 | 0 | 1 | 0 | 0 | 1 | 0 | 0 | 1.0191 | 20.177 | 380 | 0.9 | 1.1 | 0
8213 | 0 | 1.75 | 0 | 0 | 1 | 0 | 0 | 1 | 0 | 0 | 1.0403 | -45.7351 | 220 | 0.9 | 1.1 | 0
8214 | 0 | 1.05 | 0 | 0 | 1 | 0 | 0 | 1 | 0 | 0 | 1.0435 | -11.4773 | 220 | 0.9 | 1.1 | 0
8222 | 0 | 0 | 0 | 0 | 1 | 0 | 0 | 1 | 0 | 0 | 1.0195 | -10.4793 | 380 | 0.9 | 1.1 | 0
8223 | 0 | 0 | 0 | 0 | 1 | 0 | 0 | 1 | 0 | 0 | 1.058 | 17.8601 | 380 | 0.9 | 1.1 | 0
8224 | 0.2527 | 35.6202 | 0 | 0 | 1 | 0 | 0 | 1 | 0 | 0 | 1.0521 | -41.5607 | 380 | 0.9 | 1.1 | 0
8225 | 0 | 0 | 0 | 0 | 1 | 0 | 0 | 1 | 0 | 0 | 1.0676 | -11.7477 | 220 | 0.9 | 1.1 | 0
8229 | 0 | 0 | 0 | 0 | 1 | 0 | 0 | 1 | 0 | 0 | 1.0632 | -7.2101 | 150 | 0.9 | 1.1 | 0
8230 | 0 | 59.43 | 0 | 0 | 1 | 0 | 0 | 1 | 0 | 0 | 1.0332 | 11.6117 | 380 | 0.9 | 1.1 | 0
8236 | 0 | 1.47 | 0 | 0 | 1 | 0 | 0 | 1 | 0 | 0 | 1.0283 | -53.577 | 220 | 0.9 | 1.1 | 0
8240 | 0 | 0 | 0 | 0 | 1 | 0 | 0 | 1 | 0 | 0 | 1.0593 | -38.7378 | 380 | 0.9 | 1.1 | 0
8242 | 0 | 0 | 0 | 0 | 1 | 0 | 0 | 1 | 0 | 0 | 1.015 | -45.8851 | 220 | 0.9 | 1.1 | 0
8247 | 0 | 0 | 0 | 0 | 1 | 0 | 0 | 1 | 0 | 0 | 1.0594 | -40.4015 | 380 | 0.9 | 1.1 | 0
8249 | 0 | 17.8 | 0 | 0 | 1 | 0 | 0 | 1 | 0 | 0 | 1.0132 | 11.7912 | 380 | 0.9 | 1.1 | 0
8250 | 0 | 3.86 | 0 | 0 | 1 | 0 | 0 | 1 | 0 | 0 | 1.0354 | -26.1754 | 220 | 0.9 | 1.1 | 0
8255 | 0 | 3.22 | 0 | 0 | 1 | 0 | 0 | 1 | 0 | 0 | 1.0233 | -13.7837 | 220 | 0.9 | 1.1 | 0
8260 | 0 | 10.21 | 0 | 0 | 1 | 0 | 0 | 1 | 0 | 0 | 1.0479 | -49.5775 | 380 | 0.9 | 1.1 | 0
8264 | 0 | 65.73 | 0 | 0 | 1 | 0 | 0 | 1 | 0 | 0 | 1.0191 | 20.1701 | 380 | 0.9 | 1.1 | 0
8265 | 0 | 0.85 | 0 | 0 | 1 | 0 | 0 | 1 | 0 | 0 | 1.0622 | -23.871 | 220 | 0.9 | 1.1 | 0
8267 | 0 | 0 | 0 | 0 | 1 | 0 | 0 | 1 | 0 | 0 | 1.0451 | -10.0102 | 380 | 0.9 | 1.1 | 0
8277 | 0 | 1.77 | 0 | 0 | 1 | 0 | 0 | 1 | 0 | 0 | 1.0077 | 22.2489 | 110 | 0.9 | 1.1 | 0
8278 | 0 | 0 | 0 | 0 | 1 | 0 | 0 | 1 | 0 | 0 | 1.0069 | -31.874 | 150 | 0.9 | 1.1 | 0
8284 | 0 | 0 | 0 | 0 | 1 | 0 | 0 | 1 | 0 | 0 | 1.0875 | 32.3239 | 380 | 0.9 | 1.1 | 0
8285 | 0 | 12.26 | 0 | 0 | 1 | 0 | 0 | 1 | 0 | 0 | 1.0167 | -53.9994 | 220 | 0.9 | 1.1 | 0
8288 | 0 | 8.6 | 0 | 0 | 1 | 0 | 0 | 1 | 0 | 0 | 1.0484 | 11.0666 | 110 | 0.9 | 1.1 | 0
8291 | 0 | 6.52 | 0 | 0 | 1 | 0 | 0 | 1 | 0 | 0 | 1.046 | -7.6769 | 220 | 0.9 | 1.1 | 0
8293 | 0 | 1.24 | 0 | 0 | 1 | 0 | 0 | 1 | 0 | 0 | 1.0467 | -24.849 | 220 | 0.9 | 1.1 | 0
8294 | 0 | 0.38 | 0 | 0 | 1 | 0 | 0 | 1 | 0 | 0 | 1.0478 | -11.9021 | 220 | 0.9 | 1.1 | 0
8298 | 0 | 14.35 | 0 | 0 | 1 | 0 | 0 | 1 | 0 | 0 | 1.087 | 32.3096 | 380 | 0.9 | 1.1 | 0
8301 | 0 | 18.03 | 0 | 0 | 1 | 0 | 0 | 1 | 0 | 0 | 1.0281 | -51.2922 | 220 | 0.9 | 1.1 | 0
8307 | 0 | 0.14 | 0 | 0 | 1 | 0 | 0 | 1 | 0 | 0 | 1.0465 | -3.8551 | 220 | 0.9 | 1.1 | 0
8310 | 0 | 2.46 | 0 | 0 | 1 | 0 | 0 | 1 | 0 | 0 | 1.046 | -8.6374 | 220 | 0.9 | 1.1 | 0
8311 | 0 | 0 | 0 | 0 | 1 | 0 | 0 | 1 | 0 | 0 | 1.0396 | -15.4534 | 220 | 0.9 | 1.1 | 0
8312 | 0 | 0 | 0 | 0 | 1 | 0 | 0 | 1 | 0 | 0 | 1.078 | -12.2412 | 380 | 0.9 | 1.1 | 0
8316 | 0 | 0.72 | 0 | 0 | 1 | 0 | 0 | 1 | 0 | 0 | 1.0826 | -26.5283 | 220 | 0.9 | 1.1 | 0
8318 | 0 | 0 | 0 | 0 | 1 | 0 | 0 | 1 | 0 | 0 | 1.0498 | 18.7469 | 380 | 0.9 | 1.1 | 0
8328 | 0 | 13.37 | 0 | 0 | 1 | 0 | 0 | 1 | 0 | 0 | 1.0405 | -24.4595 | 220 | 0.9 | 1.1 | 0
8329 | 0.14971 | 2.0499 | 0 | 0 | 1 | 0 | 0 | 1 | 0 | 0 | 1.0106 | 5.7244 | 380 | 0.9 | 1.1 | 0
8331 | 0 | 0.05 | 0 | 0 | 1 | 0 | 0 | 1 | 0 | 0 | 1.0492 | -12.9972 | 220 | 0.9 | 1.1 | 0
8334 | 0 | 27.8485 | 0 | 0 | 1 | 0 | 0 | 1 | 0 | 0 | 1.0328 | -14.7679 | 380 | 0.9 | 1.1 | 0
8335 | 0 | 0 | 0 | 0 | 1 | 0 | 0 | 1 | 0 | 0 | 1.0098 | -11.5212 | 150 | 0.9 | 1.1 | 0
8337 | 0 | 28.38 | 0 | 0 | 1 | 0 | 0 | 1 | 0 | 0 | 1.0496 | -42.598 | 380 | 0.9 | 1.1 | 0
8338 | 0 | 8.15 | 0 | 0 | 1 | 0 | 0 | 1 | 0 | 0 | 1.0247 | -43.7983 | 220 | 0.9 | 1.1 | 0
8347 | 0 | 48.3582 | 0 | 0 | 1 | 0 | 0 | 1 | 0 | 0 | 0.98716 | -18.6679 | 380 | 0.9 | 1.1 | 0
8352 | 0 | 2.65 | 0 | 0 | 1 | 0 | 0 | 1 | 0 | 0 | 1.0212 | -39.0229 | 220 | 0.9 | 1.1 | 0
8353 | 0 | 6.37 | 0 | 0 | 1 | 0 | 0 | 1 | 0 | 0 | 1.0298 | -55.7203 | 220 | 0.9 | 1.1 | 0
8356 | 0 | 0.72 | 0 | 0 | 1 | 0 | 0 | 1 | 0 | 0 | 1.0151 | 1.2974 | 150 | 0.9 | 1.1 | 0
8361 | 0 | 12.55 | 0 | 0 | 1 | 0 | 0 | 1 | 0 | 0 | 1.0733 | -26.4517 | 220 | 0.9 | 1.1 | 0
8367 | 0 | 3.04 | 0 | 0 | 1 | 0 | 0 | 1 | 0 | 0 | 1.037 | -6.6817 | 220 | 0.9 | 1.1 | 0
8369 | 0 | 1.23 | 0 | 0 | 1 | 0 | 0 | 1 | 0 | 0 | 1.0287 | -9.1526 | 220 | 0.9 | 1.1 | 0
8373 | 0 | 2.44 | 0 | 0 | 1 | 0 | 0 | 1 | 0 | 0 | 1.071 | -48.2151 | 220 | 0.9 | 1.1 | 0
8374 | 0 | 53.98 | 0 | 0 | 1 | 0 | 0 | 1 | 0 | 0 | 1.0613 | -41.8459 | 380 | 0.9 | 1.1 | 0
8378 | 0 | 0 | 0 | 0 | 1 | 0 | 0 | 1 | 0 | 0 | 1.0226 | -38.1089 | 220 | 0.9 | 1.1 | 0
8380 | 0 | 0.22 | 0 | 0 | 1 | 0 | 0 | 1 | 0 | 0 | 1.016 | 19.5387 | 110 | 0.9 | 1.1 | 0
8381 | 0 | 17.92 | 0 | 0 | 1 | 0 | 0 | 1 | 0 | 0 | 1.0715 | -44.5245 | 380 | 0.9 | 1.1 | 0
8389 | 0 | 37.52 | 0 | 0 | 1 | 0 | 0 | 1 | 0 | 0 | 1.0167 | 17.3615 | 150 | 0.9 | 1.1 | 0
8392 | 0 | 7.16 | 0 | 0 | 1 | 0 | 0 | 1 | 0 | 0 | 1.047 | 7.5289 | 150 | 0.9 | 1.1 | 0
8393 | 0 | 34.18 | 0 | 0 | 1 | 0 | 0 | 1 | 0 | 0 | 1.0029 | 17.544 | 380 | 0.9 | 1.1 | 0
8396 | 0 | 108.56 | 0 | 0 | 1 | 0 | 0 | 1 | 0 | 0 | 1.0623 | -40.6454 | 380 | 0.9 | 1.1 | 0
8397 | 0 | 4.05 | 0 | 0 | 1 | 0 | 0 | 1 | 0 | 0 | 1.0436 | -25.457 | 220 | 0.9 | 1.1 | 0
8405 | 0 | 2.61 | 0 | 0 | 1 | 0 | 0 | 1 | 0 | 0 | 1.0375 | -12.3643 | 220 | 0.9 | 1.1 | 0
8406 | 0 | 14.38 | 0 | 0 | 1 | 0 | 0 | 1 | 0 | 0 | 1.0494 | -25.1821 | 220 | 0.9 | 1.1 | 0
8411 | 0 | 1.8 | 0 | 0 | 1 | 0 | 0 | 1 | 0 | 0 | 1.0413 | -25.8502 | 220 | 0.9 | 1.1 | 0
8417 | 0 | 1.95 | 0 | 0 | 1 | 0 | 0 | 1 | 0 | 0 | 1.0101 | -47.5963 | 220 | 0.9 | 1.1 | 0
8419 | 0 | 6.83 | 0 | 0 | 1 | 0 | 0 | 1 | 0 | 0 | 1.0172 | -59.9114 | 220 | 0.9 | 1.1 | 0
8420 | 0 | 0 | 0 | 0 | 1 | 0 | 0 | 1 | 0 | 0 | 1.0512 | -9.0975 | 150 | 0.9 | 1.1 | 0
8432 | 0 | 28.98 | 0 | 0 | 1 | 0 | 0 | 1 | 0 | 0 | 1.0264 | 12.0159 | 380 | 0.9 | 1.1 | 0
8438 | 0 | 9.17 | 0 | 0 | 1 | 0 | 0 | 1 | 0 | 0 | 1.0196 | -47.1644 | 220 | 0.9 | 1.1 | 0
8439 | 0 | 7.11 | 0 | 0 | 1 | 0 | 0 | 1 | 0 | 0 | 0.99769 | -23.4845 | 220 | 0.9 | 1.1 | 0
8442 | 0 | 2.89 | 0 | 0 | 1 | 0 | 0 | 1 | 0 | 0 | 1.0333 | 3.1466 | 150 | 0.9 | 1.1 | 0
8448 | 0 | 8.89 | 0 | 0 | 1 | 0 | 0 | 1 | 0 | 0 | 1.0178 | -20.618 | 220 | 0.9 | 1.1 | 0
8458 | 0 | 0 | 0 | 0 | 1 | 0 | 0 | 1 | 0 | 0 | 1.0451 | -9.484 | 380 | 0.9 | 1.1 | 0
8459 | 0 | 5.6 | 0 | 0 | 1 | 0 | 0 | 1 | 0 | 0 | 0.96959 | -43.2059 | 220 | 0.9 | 1.1 | 0
8463 | 0 | 15.2 | 0 | 0 | 1 | 0 | 0 | 1 | 0 | 0 | 1.0371 | 6.2944 | 150 | 0.9 | 1.1 | 0
8466 | 0 | 1.97 | 0 | 0 | 1 | 0 | 0 | 1 | 0 | 0 | 1.0405 | -4.4522 | 220 | 0.9 | 1.1 | 0
8467 | 0 | 2.74 | 0 | 0 | 1 | 0 | 0 | 1 | 0 | 0 | 0.98389 | -23.0297 | 220 | 0.9 | 1.1 | 0
8468 | 0 | 28.85 | 0 | 0 | 1 | 0 | 0 | 1 | 0 | 0 | 1.0038 | -14.9541 | 380 | 0.9 | 1.1 | 0
8473 | 0 | 0 | 0 | 0 | 1 | 0 | 0 | 1 | 0 | 0 | 1.0423 | -8.8558 | 220 | 0.9 | 1.1 | 0
8475 | 0 | 8.35 | 0 | 0 | 1 | 0 | 0 | 1 | 0 | 0 | 1.0717 | -47.9239 | 220 | 0.9 | 1.1 | 0
8477 | 0 | 2.46 | 0 | 0 | 1 | 0 | 0 | 1 | 0 | 0 | 1.0645 | -10.1367 | 220 | 0.9 | 1.1 | 0
8478 | 0 | 3.01 | 0 | 0 | 1 | 0 | 0 | 1 | 0 | 0 | 1.0489 | -8.5077 | 220 | 0.9 | 1.1 | 0
8480 | 0 | 1.15 | 0 | 0 | 1 | 0 | 0 | 1 | 0 | 0 | 1.0299 | 15.1022 | 110 | 0.9 | 1.1 | 0
8483 | 0 | 0 | 0 | 0 | 1 | 0 | 0 | 1 | 0 | 0 | 1.0501 | 18.7483 | 380 | 0.9 | 1.1 | 0
8485 | 0 | 9.27 | 0 | 0 | 1 | 0 | 0 | 1 | 0 | 0 | 1.0415 | -7.3871 | 220 | 0.9 | 1.1 | 0
8486 | 0 | 0 | 0 | 0 | 1 | 0 | 0 | 1 | 0 | 0 | 1.0461 | -19.5453 | 380 | 0.9 | 1.1 | 0
8487 | 0 | 17.83 | 0 | 0 | 1 | 0 | 0 | 1 | 0 | 0 | 0.99675 | -3.7898 | 380 | 0.9 | 1.1 | 0
8490 | 0 | 0 | 0 | 0 | 1 | 0 | 0 | 1 | 0 | 0 | 1.016 | -0.66564 | 150 | 0.9 | 1.1 | 0
8492 | 0 | 42.45 | 0 | 0 | 1 | 0 | 0 | 1 | 0 | 0 | 1.0028 | -4.0619 | 150 | 0.9 | 1.1 | 0
8493 | 0 | 13.01 | 0 | 0 | 1 | 0 | 0 | 1 | 0 | 0 | 0.97219 | -36.4029 | 220 | 0.9 | 1.1 | 0
8494 | 0 | 7.15 | 0 | 0 | 1 | 0 | 0 | 1 | 0 | 0 | 1.0874 | -9.8377 | 380 | 0.9 | 1.1 | 0
8497 | 0 | 3.5 | 0 | 0 | 1 | 0 | 0 | 1 | 0 | 0 | 1.0462 | -14.5584 | 220 | 0.9 | 1.1 | 0
8504 | 0 | 52.07 | 0 | 0 | 1 | 0 | 0 | 1 | 0 | 0 | 1.0743 | -38.2172 | 380 | 0.9 | 1.1 | 0
8507 | 0 | 7.87 | 0 | 0 | 1 | 0 | 0 | 1 | 0 | 0 | 1.074 | -26.3758 | 220 | 0.9 | 1.1 | 0
8508 | 0 | 0 | 0 | 0 | 1 | 0 | 0 | 1 | 0 | 0 | 1.0287 | 17.4095 | 150 | 0.9 | 1.1 | 0
8510 | 0 | 8.78 | 0 | 0 | 1 | 0 | 0 | 1 | 0 | 0 | 1.0618 | 15.568 | 220 | 0.9 | 1.1 | 0
8511 | 0 | 33.51 | 0 | 0 | 1 | 0 | 0 | 1 | 0 | 0 | 1.0403 | -24.5498 | 220 | 0.9 | 1.1 | 0
8512 | 0 | 2.51 | 0 | 0 | 1 | 0 | 0 | 1 | 0 | 0 | 1.0127 | -47.088 | 220 | 0.9 | 1.1 | 0
8515 | 0 | 0 | 0 | 0 | 1 | 0 | 0 | 1 | 0 | 0 | 1.0554 | -12.4434 | 220 | 0.9 | 1.1 | 0
8522 | 0 | 0 | 0 | 0 | 1 | 0 | 0 | 1 | 0 | 0 | 1.023 | -15.6438 | 220 | 0.9 | 1.1 | 0
8525 | 0 | 0.25 | 0 | 0 | 1 | 0 | 0 | 1 | 0 | 0 | 1.0423 | 27.0515 | 110 | 0.9 | 1.1 | 0
8529 | 0 | 1.06 | 0 | 0 | 1 | 0 | 0 | 1 | 0 | 0 | 1.0141 | -46.5328 | 220 | 0.9 | 1.1 | 0
8530 | 0 | 1.31 | 0 | 0 | 1 | 0 | 0 | 1 | 0 | 0 | 1.0147 | -46.1761 | 220 | 0.9 | 1.1 | 0
8534 | 0 | 7.3 | 0 | 0 | 1 | 0 | 0 | 1 | 0 | 0 | 1.017 | -43.7982 | 220 | 0.9 | 1.1 | 0
8535 | 0 | 3.12 | 0 | 0 | 1 | 0 | 0 | 1 | 0 | 0 | 1.0358 | -21.9533 | 220 | 0.9 | 1.1 | 0
8542 | 0 | 47.58 | 0 | 0 | 1 | 0 | 0 | 1 | 0 | 0 | 1.0436 | -21.0628 | 220 | 0.9 | 1.1 | 0
8546 | 0 | 0.77 | 0 | 0 | 1 | 0 | 0 | 1 | 0 | 0 | 1.0396 | -11.6363 | 220 | 0.9 | 1.1 | 0
8547 | 0 | 4.64 | 0 | 0 | 1 | 0 | 0 | 1 | 0 | 0 | 1.0153 | -51.6273 | 220 | 0.9 | 1.1 | 0
8560 | 0 | 1.11 | 0 | 0 | 1 | 0 | 0 | 1 | 0 | 0 | 0.98388 | -18.2155 | 380 | 0.9 | 1.1 | 0
8561 | 0 | 237.54 | 0 | 0 | 1 | 0 | 0 | 1 | 0 | 0 | 1.0654 | -42.7709 | 380 | 0.9 | 1.1 | 0
8564 | 0 | 0 | 0 | 0 | 1 | 0 | 0 | 1 | 0 | 0 | 1.02 | -19.5564 | 220 | 0.9 | 1.1 | 0
8565 | 0 | 0 | 0 | 0 | 1 | 0 | 0 | 1 | 0 | 0 | 1.0499 | 7.8886 | 150 | 0.9 | 1.1 | 0
8568 | 0 | 0.13 | 0 | 0 | 1 | 0 | 0 | 1 | 0 | 0 | 1.0223 | -6.0421 | 220 | 0.9 | 1.1 | 0
8571 | 0 | 11.43 | 0 | 0 | 1 | 0 | 0 | 1 | 0 | 0 | 1.0299 | -53.4657 | 220 | 0.9 | 1.1 | 0
8574 | 0.44784 | 20.9947 | 0 | 0 | 1 | 0 | 0 | 1 | 0 | 0 | 0.99818 | -3.7658 | 380 | 0.9 | 1.1 | 0
8575 | 0 | 8.14 | 0 | 0 | 1 | 0 | 0 | 1 | 0 | 0 | 1.0291 | -53.698 | 220 | 0.9 | 1.1 | 0
8578 | 0 | 4.55 | 0 | 0 | 1 | 0 | 0 | 1 | 0 | 0 | 1.0442 | -22.0711 | 220 | 0.9 | 1.1 | 0
8581 | 0 | 1.79 | 0 | 0 | 1 | 0 | 0 | 1 | 0 | 0 | 1.0043 | 5.0873 | 380 | 0.9 | 1.1 | 0
8582 | 0 | 6.07 | 0 | 0 | 1 | 0 | 0 | 1 | 0 | 0 | 1.0267 | -51.2849 | 220 | 0.9 | 1.1 | 0
8592 | 0 | 0.43 | 0 | 0 | 1 | 0 | 0 | 1 | 0 | 0 | 1.0473 | -3.7312 | 220 | 0.9 | 1.1 | 0
8601 | 0 | 1.96 | 0 | 0 | 1 | 0 | 0 | 1 | 0 | 0 | 1.0416 | -51.2563 | 380 | 0.9 | 1.1 | 0
8604 | 0 | 20.81 | 0 | 0 | 1 | 0 | 0 | 1 | 0 | 0 | 1.0179 | 15.8995 | 380 | 0.9 | 1.1 | 0
8605 | 0 | 0 | 0 | 0 | 1 | 0 | 0 | 1 | 0 | 0 | 1.0093 | -0.13117 | 380 | 0.9 | 1.1 | 0
8613 | 0 | 0.91 | 0 | 0 | 1 | 0 | 0 | 1 | 0 | 0 | 1.0203 | 2.3679 | 150 | 0.9 | 1.1 | 0
8621 | 0 | 0 | 0 | 0 | 1 | 0 | 0 | 1 | 0 | 0 | 1.0172 | 17.7695 | 150 | 0.9 | 1.1 | 0
8625 | 0 | 0 | 0 | 0 | 1 | 0 | 0 | 1 | 0 | 0 | 1.0558 | -41.065 | 380 | 0.9 | 1.1 | 0
8626 | 0 | 6.07 | 0 | 0 | 1 | 0 | 0 | 1 | 0 | 0 | 0.98923 | -17.6304 | 220 | 0.9 | 1.1 | 0
8627 | 0 | 4.26 | 0 | 0 | 1 | 0 | 0 | 1 | 0 | 0 | 1.0474 | -26.4349 | 220 | 0.9 | 1.1 | 0
8628 | 0 | 21.03 | 0 | 0 | 1 | 0 | 0 | 1 | 0 | 0 | 1.0414 | -23.628 | 220 | 0.9 | 1.1 | 0
8629 | 0 | 0.17 | 0 | 0 | 1 | 0 | 0 | 1 | 0 | 0 | 0.96999 | -42.9484 | 150 | 0.9 | 1.1 | 0
8630 | 0 | 0 | 0 | 0 | 1 | 0 | 0 | 1 | 0 | 0 | 1.0645 | -46.8681 | 380 | 0.9 | 1.1 | 0
8636 | 0 | 1.61 | 0 | 0 | 1 | 0 | 0 | 1 | 0 | 0 | 1.0358 | -21.7216 | 220 | 0.9 | 1.1 | 0
8642 | 0 | 4.9 | 0 | 0 | 1 | 0 | 0 | 1 | 0 | 0 | 1.0313 | 8.8726 | 150 | 0.9 | 1.1 | 0
8651 | 0 | 5.38 | 0 | 0 | 1 | 0 | 0 | 1 | 0 | 0 | 1.0287 | -17.232 | 220 | 0.9 | 1.1 | 0
8653 | 0 | 0.6 | 0 | 0 | 1 | 0 | 0 | 1 | 0 | 0 | 1.0344 | -16.0235 | 220 | 0.9 | 1.1 | 0
8656 | 0 | 0.09 | 0 | 0 | 1 | 0 | 0 | 1 | 0 | 0 | 1.0351 | -8.4586 | 220 | 0.9 | 1.1 | 0
8658 | 0 | 16.52 | 0 | 0 | 1 | 0 | 0 | 1 | 0 | 0 | 1.0312 | -53.6979 | 220 | 0.9 | 1.1 | 0
8661 | 0 | 0.99 | 0 | 0 | 1 | 0 | 0 | 1 | 0 | 0 | 1.0265 | -47.9348 | 220 | 0.9 | 1.1 | 0
8662 | 0 | 0 | 0 | 0 | 1 | 0 | 0 | 1 | 0 | 0 | 1.0875 | 32.3109 | 380 | 0.9 | 1.1 | 0
8664 | 0 | 29.82 | 0 | 0 | 1 | 0 | 0 | 1 | 0 | 0 | 1.0612 | -46.1414 | 380 | 0.9 | 1.1 | 0
8668 | 0 | 1.63 | 0 | 0 | 1 | 0 | 0 | 1 | 0 | 0 | 1.0184 | 14.0265 | 110 | 0.9 | 1.1 | 0
8669 | 0 | 12.96 | 0 | 0 | 1 | 0 | 0 | 1 | 0 | 0 | 1.0464 | -15.3443 | 220 | 0.9 | 1.1 | 0
8670 | 0 | 0 | 0 | 0 | 1 | 0 | 0 | 1 | 0 | 0 | 1.0492 | -6.5298 | 220 | 0.9 | 1.1 | 0
8671 | 0 | 2.41 | 0 | 0 | 1 | 0 | 0 | 1 | 0 | 0 | 1.0189 | -50.5272 | 220 | 0.9 | 1.1 | 0
8672 | 0 | 28.515 | 0 | 0 | 1 | 0 | 0 | 1 | 0 | 0 | 1.0239 | -21.0277 | 380 | 0.9 | 1.1 | 0
8676 | 0 | 0 | 0 | 0 | 1 | 0 | 0 | 1 | 0 | 0 | 1.0181 | -21.8781 | 220 | 0.9 | 1.1 | 0
8677 | 0 | 2.29 | 0 | 0 | 1 | 0 | 0 | 1 | 0 | 0 | 1.0201 | -10.1928 | 220 | 0.9 | 1.1 | 0
8683 | 0 | 0 | 0 | 0 | 1 | 0 | 0 | 1 | 0 | 0 | 1.0412 | -24.3173 | 220 | 0.9 | 1.1 | 0
8689 | 0 | 0 | 0 | 0 | 1 | 0 | 0 | 1 | 0 | 0 | 1.0352 | -20.7332 | 220 | 0.9 | 1.1 | 0
8691 | 0 | 17.43 | 0 | 0 | 1 | 0 | 0 | 1 | 0 | 0 | 1.0456 | -33.6436 | 220 | 0.9 | 1.1 | 0
8701 | 0 | 6.65 | 0 | 0 | 1 | 0 | 0 | 1 | 0 | 0 | 1.0236 | -43.5564 | 220 | 0.9 | 1.1 | 0
8702 | 0 | 0 | 0 | 0 | 1 | 0 | 0 | 1 | 0 | 0 | 1.0298 | -40.5863 | 220 | 0.9 | 1.1 | 0
8704 | 0 | 2.46 | 0 | 0 | 1 | 0 | 0 | 1 | 0 | 0 | 1.0412 | -7.9784 | 220 | 0.9 | 1.1 | 0
8706 | 0 | 6.02 | 0 | 0 | 1 | 0 | 0 | 1 | 0 | 0 | 1.0082 | 4.6065 | 150 | 0.9 | 1.1 | 0
8707 | 0 | 8.53 | 0 | 0 | 1 | 0 | 0 | 1 | 0 | 0 | 1.0299 | -11.7044 | 220 | 0.9 | 1.1 | 0
8710 | 0 | 1.91 | 0 | 0 | 1 | 0 | 0 | 1 | 0 | 0 | 1.0248 | -47.5594 | 220 | 0.9 | 1.1 | 0
8711 | 0 | 3.9 | 0 | 0 | 1 | 0 | 0 | 1 | 0 | 0 | 1.0415 | -12.0783 | 220 | 0.9 | 1.1 | 0
8719 | 0 | 2.44 | 0 | 0 | 1 | 0 | 0 | 1 | 0 | 0 | 1.0171 | -44.6015 | 220 | 0.9 | 1.1 | 0
8721 | 0 | 0 | 0 | 0 | 1 | 0 | 0 | 1 | 0 | 0 | 1.0568 | -15.9592 | 380 | 0.9 | 1.1 | 0
8722 | 0 | 2.13 | 0 | 0 | 1 | 0 | 0 | 1 | 0 | 0 | 1.0718 | -25.0733 | 220 | 0.9 | 1.1 | 0
8729 | 0 | 0 | 0 | 0 | 1 | 0 | 0 | 1 | 0 | 0 | 1.01 | -37.8746 | 220 | 0.9 | 1.1 | 0
8731 | 0 | 17.99 | 0 | 0 | 1 | 0 | 0 | 1 | 0 | 0 | 1.0259 | -39.7173 | 380 | 0.9 | 1.1 | 0
8732 | 0 | 12.94 | 0 | 0 | 1 | 0 | 0 | 1 | 0 | 0 | 1.037 | -21.1861 | 220 | 0.9 | 1.1 | 0
8738 | 0 | 3.78 | 0 | 0 | 1 | 0 | 0 | 1 | 0 | 0 | 1.0159 | 6.0185 | 150 | 0.9 | 1.1 | 0
8743 | 0 | 6.21 | 0 | 0 | 1 | 0 | 0 | 1 | 0 | 0 | 1.0338 | -34.5377 | 220 | 0.9 | 1.1 | 0
8748 | 0 | 3.77 | 0 | 0 | 1 | 0 | 0 | 1 | 0 | 0 | 1.0665 | -49.7071 | 220 | 0.9 | 1.1 | 0
8756 | 0 | 3.04 | 0 | 0 | 1 | 0 | 0 | 1 | 0 | 0 | 1.0161 | -59.6447 | 220 | 0.9 | 1.1 | 0
8763 | 0 | 215.65 | 0 | 0 | 1 | 0 | 0 | 1 | 0 | 0 | 1.0323 | 2.7235 | 380 | 0.9 | 1.1 | 0
8765 | 0 | 11.69 | 0 | 0 | 1 | 0 | 0 | 1 | 0 | 0 | 1.0466 | -15.3302 | 220 | 0.9 | 1.1 | 0
8771 | 0 | 0 | 0 | 0 | 1 | 0 | 0 | 1 | 0 | 0 | 1.009 | -37.3389 | 150 | 0.9 | 1.1 | 0
8772 | 0 | 0 | 0 | 0 | 1 | 0 | 0 | 1 | 0 | 0 | 1.0236 | 8.6312 | 150 | 0.9 | 1.1 | 0
8773 | 0 | 30.31 | 0 | 0 | 1 | 0 | 0 | 1 | 0 | 0 | 0.99776 | 11.6717 | 380 | 0.9 | 1.1 | 0
8776 | 0 | 6.28 | 0 | 0 | 1 | 0 | 0 | 1 | 0 | 0 | 1.0018 | -37.7299 | 220 | 0.9 | 1.1 | 0
8784 | 0 | 13.51 | 0 | 0 | 1 | 0 | 0 | 1 | 0 | 0 | 1.022 | 11.4153 | 150 | 0.9 | 1.1 | 0
8787 | 0 | 3.71 | 0 | 0 | 1 | 0 | 0 | 1 | 0 | 0 | 1.0663 | -17.0095 | 220 | 0.9 | 1.1 | 0
8788 | 0 | 3.26 | 0 | 0 | 1 | 0 | 0 | 1 | 0 | 0 | 1.0424 | -5.9555 | 220 | 0.9 | 1.1 | 0
8789 | 0 | 11.75 | 0 | 0 | 1 | 0 | 0 | 1 | 0 | 0 | 0.9917 | -46.0684 | 150 | 0.9 | 1.1 | 0
8791 | 0 | 0.36 | 0 | 0 | 1 | 0 | 0 | 1 | 0 | 0 | 1.0565 | -22.3781 | 220 | 0.9 | 1.1 | 0
8792 | 0 | 5.48 | 0 | 0 | 1 | 0 | 0 | 1 | 0 | 0 | 1.0276 | 4.0969 | 150 | 0.9 | 1.1 | 0
8795 | 0 | 0 | 0 | 0 | 1 | 0 | 0 | 1 | 0 | 0 | 1.055 | -0.12855 | 220 | 0.9 | 1.1 | 0
8804 | 0 | 4.83 | 0 | 0 | 1 | 0 | 0 | 1 | 0 | 0 | 1.0505 | -9.4935 | 220 | 0.9 | 1.1 | 0
8806 | 0 | 342.15 | 0 | 0 | 1 | 0 | 0 | 1 | 0 | 0 | 1.0693 | -43.4571 | 380 | 0.9 | 1.1 | 0
8807 | 0 | 0 | 0 | 0 | 1 | 0 | 0 | 1 | 0 | 0 | 1.0465 | -3.8551 | 220 | 0.9 | 1.1 | 0
8808 | 0 | 15.46 | 0 | 0 | 1 | 0 | 0 | 1 | 0 | 0 | 1.0555 | -25.8423 | 220 | 0.9 | 1.1 | 0
8809 | 0 | 0.51 | 0 | 0 | 1 | 0 | 0 | 1 | 0 | 0 | 1.027 | -32.5789 | 220 | 0.9 | 1.1 | 0
8814 | 0 | 6.77 | 0 | 0 | 1 | 0 | 0 | 1 | 0 | 0 | 1.0292 | 3.8777 | 150 | 0.9 | 1.1 | 0
8818 | 0 | 0 | 0 | 0 | 1 | 0 | 0 | 1 | 0 | 0 | 1.051 | 0.6428 | 220 | 0.9 | 1.1 | 0
8819 | 0 | 1.88 | 0 | 0 | 1 | 0 | 0 | 1 | 0 | 0 | 1.0353 | -52.8352 | 220 | 0.9 | 1.1 | 0
8825 | 0 | 44.95 | 0 | 0 | 1 | 0 | 0 | 1 | 0 | 0 | 1.0081 | -2.7002 | 380 | 0.9 | 1.1 | 0
8828 | 0 | 1.05 | 0 | 0 | 1 | 0 | 0 | 1 | 0 | 0 | 1.0167 | 6.3187 | 150 | 0.9 | 1.1 | 0
8829 | 0 | 10.95 | 0 | 0 | 1 | 0 | 0 | 1 | 0 | 0 | 1.0392 | -21.2135 | 220 | 0.9 | 1.1 | 0
8832 | 0 | 2.24 | 0 | 0 | 1 | 0 | 0 | 1 | 0 | 0 | 1.0152 | -0.72984 | 150 | 0.9 | 1.1 | 0
8834 | 0 | 1.52 | 0 | 0 | 1 | 0 | 0 | 1 | 0 | 0 | 1.0033 | -22.5604 | 220 | 0.9 | 1.1 | 0
8835 | 0 | 15.55 | 0 | 0 | 1 | 0 | 0 | 1 | 0 | 0 | 1.0365 | -22.9349 | 220 | 0.9 | 1.1 | 0
8843 | 0 | 3.45 | 0 | 0 | 1 | 0 | 0 | 1 | 0 | 0 | 1.0513 | -11.2103 | 220 | 0.9 | 1.1 | 0
8846 | 0 | 0.17 | 0 | 0 | 1 | 0 | 0 | 1 | 0 | 0 | 1.0676 | 7.8481 | 220 | 0.9 | 1.1 | 0
8847 | 0.18076 | -0.88125 | 0 | 0 | 1 | 0 | 0 | 1 | 0 | 0 | 0.99376 | -0.54588 | 380 | 0.9 | 1.1 | 0
8853 | 0 | 13.25 | 0 | 0 | 1 | 0 | 0 | 1 | 0 | 0 | 1.0513 | -36.5866 | 220 | 0.9 | 1.1 | 0
8854 | 0 | 12.59 | 0 | 0 | 1 | 0 | 0 | 1 | 0 | 0 | 1.0271 | -44.3373 | 220 | 0.9 | 1.1 | 0
8858 | 0 | 0 | 0 | 0 | 1 | 0 | 0 | 1 | 0 | 0 | 1.0276 | -43.1166 | 220 | 0.9 | 1.1 | 0
8860 | 0 | 22.17 | 0 | 0 | 1 | 0 | 0 | 1 | 0 | 0 | 1.0219 | -10.1576 | 220 | 0.9 | 1.1 | 0
8861 | 0 | 3.95 | 0 | 0 | 1 | 0 | 0 | 1 | 0 | 0 | 0.98956 | -54.0745 | 220 | 0.9 | 1.1 | 0
8862 | 0 | 1.52 | 0 | 0 | 1 | 0 | 0 | 1 | 0 | 0 | 1.0422 | 14.4382 | 110 | 0.9 | 1.1 | 0
8864 | 0 | 5.36 | 0 | 0 | 1 | 0 | 0 | 1 | 0 | 0 | 1.043 | -31.9013 | 220 | 0.9 | 1.1 | 0
8867 | 0 | 18.7 | 0 | 0 | 1 | 0 | 0 | 1 | 0 | 0 | 1.024 | -48.3578 | 220 | 0.9 | 1.1 | 0
8870 | 0 | 129.47 | 0 | 0 | 1 | 0 | 0 | 1 | 0 | 0 | 1.0546 | -47.7496 | 380 | 0.9 | 1.1 | 0
8871 | 0 | 0 | 0 | 0 | 1 | 0 | 0 | 1 | 0 | 0 | 1.0377 | -52.223 | 220 | 0.9 | 1.1 | 0
8872 | 0 | 0 | 0 | 0 | 1 | 0 | 0 | 1 | 0 | 0 | 1.0565 | -15.9833 | 380 | 0.9 | 1.1 | 0
8873 | 0 | 1.87 | 0 | 0 | 1 | 0 | 0 | 1 | 0 | 0 | 1.0704 | -27.3233 | 220 | 0.9 | 1.1 | 0
8874 | 0 | 26.04 | 0 | 0 | 1 | 0 | 0 | 1 | 0 | 0 | 1.0414 | -20.1319 | 220 | 0.9 | 1.1 | 0
8875 | 0 | 0 | 0 | 0 | 1 | 0 | 0 | 1 | 0 | 0 | 1.047 | 17.8177 | 150 | 0.9 | 1.1 | 0
8877 | 0 | 1.03 | 0 | 0 | 1 | 0 | 0 | 1 | 0 | 0 | 1.0386 | -20.6814 | 220 | 0.9 | 1.1 | 0
8878 | 0 | 0.95 | 0 | 0 | 1 | 0 | 0 | 1 | 0 | 0 | 1.0204 | 23.0769 | 110 | 0.9 | 1.1 | 0
8879 | 0 | 1.47 | 0 | 0 | 1 | 0 | 0 | 1 | 0 | 0 | 1.0367 | -22.7755 | 220 | 0.9 | 1.1 | 0
8881 | 0 | 3.86 | 0 | 0 | 1 | 0 | 0 | 1 | 0 | 0 | 1.0085 | -1.3085 | 150 | 0.9 | 1.1 | 0
8882 | 0 | 0.42 | 0 | 0 | 1 | 0 | 0 | 1 | 0 | 0 | 1.0489 | 11.6125 | 110 | 0.9 | 1.1 | 0
8886 | 0 | -1.392 | 0 | 0 | 1 | 0 | 0 | 1 | 0 | 0 | 0.97934 | -3.7564 | 380 | 0.9 | 1.1 | 0
8887 | 0 | 102.7087 | 0 | 0 | 1 | 0 | 0 | 1 | 0 | 0 | 1.0401 | 1.8216 | 380 | 0.9 | 1.1 | 0
8888 | 0 | 3.59 | 0 | 0 | 1 | 0 | 0 | 1 | 0 | 0 | 1.0376 | -44.2059 | 220 | 0.9 | 1.1 | 0
8889 | 0 | 0 | 0 | 0 | 1 | 0 | 0 | 1 | 0 | 0 | 1.0508 | 7.9426 | 150 | 0.9 | 1.1 | 0
8893 | 0 | 25.9 | 0 | 0 | 1 | 0 | 0 | 1 | 0 | 0 | 1.0468 | -15.2353 | 220 | 0.9 | 1.1 | 0
8895 | 0 | 0 | 0 | 0 | 1 | 0 | 0 | 1 | 0 | 0 | 1.023 | -1.3831 | 150 | 0.9 | 1.1 | 0
8898 | 0 | 0 | 0 | 0 | 1 | 0 | 0 | 1 | 0 | 0 | 1.0498 | 18.7443 | 380 | 0.9 | 1.1 | 0
8900 | 0 | 0.09 | 0 | 0 | 1 | 0 | 0 | 1 | 0 | 0 | 1.0477 | -23.7343 | 220 | 0.9 | 1.1 | 0
8903 | 0 | 0 | 0 | 0 | 1 | 0 | 0 | 1 | 0 | 0 | 1.0219 | -11.3829 | 380 | 0.9 | 1.1 | 0
8906 | 0 | 11.23 | 0 | 0 | 1 | 0 | 0 | 1 | 0 | 0 | 1.0359 | -23.0914 | 220 | 0.9 | 1.1 | 0
8913 | 0 | 1.13 | 0 | 0 | 1 | 0 | 0 | 1 | 0 | 0 | 1.0393 | -20.5926 | 220 | 0.9 | 1.1 | 0
8917 | 0 | 2.26 | 0 | 0 | 1 | 0 | 0 | 1 | 0 | 0 | 0.99284 | 5.916 | 110 | 0.9 | 1.1 | 0
8921 | 0 | 16.37 | 0 | 0 | 1 | 0 | 0 | 1 | 0 | 0 | 0.99849 | -2.951 | 380 | 0.9 | 1.1 | 0
8926 | 0 | 32.32 | 0 | 0 | 1 | 0 | 0 | 1 | 0 | 0 | 0.9898 | -55.8402 | 220 | 0.9 | 1.1 | 0
8927 | 0 | 0 | 0 | 0 | 1 | 0 | 0 | 1 | 0 | 0 | 1.0151 | -34.5628 | 150 | 0.9 | 1.1 | 0
8930 | 0 | 6.21 | 0 | 0 | 1 | 0 | 0 | 1 | 0 | 0 | 0.98641 | -18.6543 | 220 | 0.9 | 1.1 | 0
8931 | 0 | 108.21 | 0 | 0 | 1 | 0 | 0 | 1 | 0 | 0 | 1.0881 | -9.652 | 380 | 0.9 | 1.1 | 0
8936 | 0 | 3.13 | 0 | 0 | 1 | 0 | 0 | 1 | 0 | 0 | 1.0311 | -53.0483 | 220 | 0.9 | 1.1 | 0
8939 | 0 | 9.94 | 0 | 0 | 1 | 0 | 0 | 1 | 0 | 0 | 1.016 | -54.5908 | 220 | 0.9 | 1.1 | 0
8946 | 0 | 0 | 0 | 0 | 1 | 0 | 0 | 1 | 0 | 0 | 1.0411 | -41.1762 | 380 | 0.9 | 1.1 | 0
8947 | 0 | 0.05 | 0 | 0 | 1 | 0 | 0 | 1 | 0 | 0 | 1.0417 | -11.5097 | 220 | 0.9 | 1.1 | 0
8950 | 0 | 0 | 0 | 0 | 1 | 0 | 0 | 1 | 0 | 0 | 1.045 | -14.8653 | 220 | 0.9 | 1.1 | 0
8953 | 0 | 2.32 | 0 | 0 | 1 | 0 | 0 | 1 | 0 | 0 | 1.015 | -39.8458 | 220 | 0.9 | 1.1 | 0
8956 | 0 | 0 | 0 | 0 | 1 | 0 | 0 | 1 | 0 | 0 | 1.0648 | 23.1307 | 380 | 0.9 | 1.1 | 0
8957 | 0 | 4.39 | 0 | 0 | 1 | 0 | 0 | 1 | 0 | 0 | 0.98989 | -54.0039 | 220 | 0.9 | 1.1 | 0
8961 | 0 | 0 | 0 | 0 | 1 | 0 | 0 | 1 | 0 | 0 | 1.0388 | -14.118 | 220 | 0.9 | 1.1 | 0
8963 | 0 | 2.78 | 0 | 0 | 1 | 0 | 0 | 1 | 0 | 0 | 1.0158 | -40.1055 | 220 | 0.9 | 1.1 | 0
8964 | 0 | 0 | 0 | 0 | 1 | 0 | 0 | 1 | 0 | 0 | 1.0259 | -12.8699 | 150 | 0.9 | 1.1 | 0
8973 | 0 | 0 | 0 | 0 | 1 | 0 | 0 | 1 | 0 | 0 | 1.0501 | -35.9155 | 380 | 0.9 | 1.1 | 0
8975 | 0 | 11.04 | 0 | 0 | 1 | 0 | 0 | 1 | 0 | 0 | 1.0415 | -24.3199 | 220 | 0.9 | 1.1 | 0
8976 | 0 | 0 | 0 | 0 | 1 | 0 | 0 | 1 | 0 | 0 | 1.0456 | -17.104 | 220 | 0.9 | 1.1 | 0
8977 | 0 | 7.04 | 0 | 0 | 1 | 0 | 0 | 1 | 0 | 0 | 1.0114 | 1.0051 | 150 | 0.9 | 1.1 | 0
8980 | 0 | 0.17 | 0 | 0 | 1 | 0 | 0 | 1 | 0 | 0 | 1.0443 | -11.0825 | 220 | 0.9 | 1.1 | 0
8981 | 0 | 0 | 0 | 0 | 1 | 0 | 0 | 1 | 0 | 0 | 1.027 | -42.6754 | 220 | 0.9 | 1.1 | 0
8987 | 0 | 0 | 0 | 0 | 1 | 0 | 0 | 1 | 0 | 0 | 1.0523 | -41.1414 | 380 | 0.9 | 1.1 | 0
8989 | 0 | 2.23 | 0 | 0 | 1 | 0 | 0 | 1 | 0 | 0 | 1.0419 | -25.6202 | 220 | 0.9 | 1.1 | 0
8991 | 0 | 0 | 0 | 0 | 1 | 0 | 0 | 1 | 0 | 0 | 1.0153 | 3.7368 | 150 | 0.9 | 1.1 | 0
8992 | 0 | 14.64 | 0 | 0 | 1 | 0 | 0 | 1 | 0 | 0 | 1.0465 | -3.7566 | 220 | 0.9 | 1.1 | 0
8993 | 0 | 0 | 0 | 0 | 1 | 0 | 0 | 1 | 0 | 0 | 1.0222 | -37.5585 | 220 | 0.9 | 1.1 | 0
8994 | 0 | 32.76 | 0 | 0 | 1 | 0 | 0 | 1 | 0 | 0 | 1.0371 | 6.4676 | 150 | 0.9 | 1.1 | 0
8997 | 0 | 0 | 0 | 0 | 1 | 0 | 0 | 1 | 0 | 0 | 1.0027 | -13.1716 | 380 | 0.9 | 1.1 | 0
8998 | 0 | 4.08 | 0 | 0 | 1 | 0 | 0 | 1 | 0 | 0 | 0.97171 | -42.8659 | 220 | 0.9 | 1.1 | 0
8999 | 0 | 2.41 | 0 | 0 | 1 | 0 | 0 | 1 | 0 | 0 | 1.0434 | -21.5896 | 220 | 0.9 | 1.1 | 0
9001 | 0 | 0 | 0 | 0 | 1 | 0 | 0 | 1 | 0 | 0 | 1.0257 | -41.4594 | 220 | 0.9 | 1.1 | 0
9002 | 0 | 23.45 | 0 | 0 | 1 | 0 | 0 | 1 | 0 | 0 | 1.0226 | -10.4944 | 220 | 0.9 | 1.1 | 0
9007 | 0 | 0.46 | 0 | 0 | 1 | 0 | 0 | 1 | 0 | 0 | 1.0144 | 1.3022 | 150 | 0.9 | 1.1 | 0
9011 | 0 | 12.9 | 0 | 0 | 1 | 0 | 0 | 1 | 0 | 0 | 1.0361 | -23.0546 | 220 | 0.9 | 1.1 | 0
9012 | 0 | 0.52 | 0 | 0 | 1 | 0 | 0 | 1 | 0 | 0 | 1.0486 | 1.1027 | 220 | 0.9 | 1.1 | 0
9014 | 0 | 8.1 | 0 | 0 | 1 | 0 | 0 | 1 | 0 | 0 | 1.0522 | -6.6658 | 220 | 0.9 | 1.1 | 0
9018 | 0 | 1.92 | 0 | 0 | 1 | 0 | 0 | 1 | 0 | 0 | 1.0221 | -6.6031 | 220 | 0.9 | 1.1 | 0
9019 | 0 | 4.89 | 0 | 0 | 1 | 0 | 0 | 1 | 0 | 0 | 1.0396 | -24.7215 | 220 | 0.9 | 1.1 | 0
9021 | 0 | 1.91 | 0 | 0 | 1 | 0 | 0 | 1 | 0 | 0 | 1.0391 | -6.3382 | 220 | 0.9 | 1.1 | 0
9024 | 0.14102 | 25.246 | 0 | 0 | 1 | 0 | 0 | 1 | 0 | 0 | 1.0254 | 1.9518 | 380 | 0.9 | 1.1 | 0
9025 | 0.2059 | 3.0768 | 0 | 0 | 1 | 0 | 0 | 1 | 0 | 0 | 1.0055 | -4.4958 | 380 | 0.9 | 1.1 | 0
9028 | 0 | 7.3 | 0 | 0 | 1 | 0 | 0 | 1 | 0 | 0 | 1.0361 | -52.4228 | 220 | 0.9 | 1.1 | 0
9029 | 0 | 7.92 | 0 | 0 | 1 | 0 | 0 | 1 | 0 | 0 | 1.0127 | 16.9478 | 150 | 0.9 | 1.1 | 0
9032 | 0 | 2.42 | 0 | 0 | 1 | 0 | 0 | 1 | 0 | 0 | 1.0644 | -47.2525 | 380 | 0.9 | 1.1 | 0
9033 | 0 | 6.61 | 0 | 0 | 1 | 0 | 0 | 1 | 0 | 0 | 1.05 | -26.4868 | 220 | 0.9 | 1.1 | 0
9039 | 0 | 0 | 0 | 0 | 1 | 0 | 0 | 1 | 0 | 0 | 1.0206 | -43.1591 | 220 | 0.9 | 1.1 | 0
9043 | 0 | 0 | 0 | 0 | 1 | 0 | 0 | 1 | 0 | 0 | 1.0211 | -40.0126 | 220 | 0.9 | 1.1 | 0
9045 | 0 | 1.46 | 0 | 0 | 1 | 0 | 0 | 1 | 0 | 0 | 1.0391 | -24.6737 | 220 | 0.9 | 1.1 | 0
9049 | 0 | 3.8 | 0 | 0 | 1 | 0 | 0 | 1 | 0 | 0 | 1.0185 | -40.1524 | 220 | 0.9 | 1.1 | 0
9051 | 0 | 2.15 | 0 | 0 | 1 | 0 | 0 | 1 | 0 | 0 | 1.0399 | 0.56534 | 220 | 0.9 | 1.1 | 0
9055 | 0 | 0 | 0 | 0 | 1 | 0 | 0 | 1 | 0 | 0 | 0.98256 | -49.6771 | 220 | 0.9 | 1.1 | 0
9057 | 0 | 0.28 | 0 | 0 | 1 | 0 | 0 | 1 | 0 | 0 | 1.0234 | -48.1356 | 220 | 0.9 | 1.1 | 0
9059 | 0 | 2 | 0 | 0 | 1 | 0 | 0 | 1 | 0 | 0 | 1.0717 | -27.2309 | 220 | 0.9 | 1.1 | 0
9063 | 0 | 0 | 0 | 0 | 1 | 0 | 0 | 1 | 0 | 0 | 1.0267 | 11.9429 | 150 | 0.9 | 1.1 | 0
9064 | 0 | 15.26 | 0 | 0 | 1 | 0 | 0 | 1 | 0 | 0 | 1.0025 | -3.9342 | 380 | 0.9 | 1.1 | 0
9065 | 0 | 0.59 | 0 | 0 | 1 | 0 | 0 | 1 | 0 | 0 | 1.0324 | 2.5359 | 380 | 0.9 | 1.1 | 0
9066 | 0 | 9.29 | 0 | 0 | 1 | 0 | 0 | 1 | 0 | 0 | 1.0194 | -20.8285 | 220 | 0.9 | 1.1 | 0
9067 | 0 | 0 | 0 | 0 | 1 | 0 | 0 | 1 | 0 | 0 | 1.0452 | 1.5245 | 220 | 0.9 | 1.1 | 0
9072 | 0 | 1.41 | 0 | 0 | 1 | 0 | 0 | 1 | 0 | 0 | 1.0353 | 5.4516 | 150 | 0.9 | 1.1 | 0
9083 | 0 | 27.89 | 0 | 0 | 1 | 0 | 0 | 1 | 0 | 0 | 1.0095 | -0.82201 | 150 | 0.9 | 1.1 | 0
9091 | 0 | 3.65 | 0 | 0 | 1 | 0 | 0 | 1 | 0 | 0 | 1.0425 | -9.7441 | 220 | 0.9 | 1.1 | 0
9094 | 0 | 34.95 | 0 | 0 | 1 | 0 | 0 | 1 | 0 | 0 | 1.0359 | 6.0234 | 150 | 0.9 | 1.1 | 0
9097 | 0 | 0 | 0 | 0 | 1 | 0 | 0 | 1 | 0 | 0 | 1.0191 | -39.5849 | 220 | 0.9 | 1.1 | 0
9101 | 0 | 0 | 0 | 0 | 1 | 0 | 0 | 1 | 0 | 0 | 1.0268 | -21.6893 | 380 | 0.9 | 1.1 | 0
9106 | 0 | 1.12 | 0 | 0 | 1 | 0 | 0 | 1 | 0 | 0 | 0.98832 | -55.413 | 220 | 0.9 | 1.1 | 0
9108 | 0 | 0 | 0 | 0 | 1 | 0 | 0 | 1 | 0 | 0 | 1.0449 | -16.4712 | 220 | 0.9 | 1.1 | 0
9109 | 0 | 0.31 | 0 | 0 | 1 | 0 | 0 | 1 | 0 | 0 | 1.0399 | 0.56532 | 220 | 0.9 | 1.1 | 0
9112 | 0 | 19.71 | 0 | 0 | 1 | 0 | 0 | 1 | 0 | 0 | 1.0492 | -12.9972 | 220 | 0.9 | 1.1 | 0
9117 | 0 | 16.98 | 0 | 0 | 1 | 0 | 0 | 1 | 0 | 0 | 1.0235 | -52.0971 | 380 | 0.9 | 1.1 | 0
9118 | 0 | 0 | 0 | 0 | 1 | 0 | 0 | 1 | 0 | 0 | 1.0297 | 3.8753 | 150 | 0.9 | 1.1 | 0
9119 | 0 | 1.24 | 0 | 0 | 1 | 0 | 0 | 1 | 0 | 0 | 1.0418 | -20.5617 | 220 | 0.9 | 1.1 | 0
9120 | 0 | 4.13 | 0 | 0 | 1 | 0 | 0 | 1 | 0 | 0 | 1.0197 | 2.8902 | 150 | 0.9 | 1.1 | 0
9127 | 0 | 0.88 | 0 | 0 | 1 | 0 | 0 | 1 | 0 | 0 | 1.0057 | 21.6716 | 110 | 0.9 | 1.1 | 0
9128 | 0 | 0.19 | 0 | 0 | 1 | 0 | 0 | 1 | 0 | 0 | 1.0342 | -2.6324 | 220 | 0.9 | 1.1 | 0
9130 | 0 | 24.25 | 0 | 0 | 1 | 0 | 0 | 1 | 0 | 0 | 1.0447 | -30.943 | 220 | 0.9 | 1.1 | 0
9131 | 0 | 6.62 | 0 | 0 | 1 | 0 | 0 | 1 | 0 | 0 | 1.0496 | -24.1379 | 220 | 0.9 | 1.1 | 0
9136 | 0 | 0 | 0 | 0 | 1 | 0 | 0 | 1 | 0 | 0 | 0.9931 | -53.6843 | 220 | 0.9 | 1.1 | 0
9137 | 0 | 0 | 0 | 0 | 1 | 0 | 0 | 1 | 0 | 0 | 1.0487 | -26.4705 | 220 | 0.9 | 1.1 | 0
9140 | 0 | 0 | 0 | 0 | 1 | 0 | 0 | 1 | 0 | 0 | 1.0493 | -5.2418 | 220 | 0.9 | 1.1 | 0
9146 | 0 | 1.15 | 0 | 0 | 1 | 0 | 0 | 1 | 0 | 0 | 1.0197 | 8.4153 | 110 | 0.9 | 1.1 | 0
9150 | 0 | 0 | 0 | 0 | 1 | 0 | 0 | 1 | 0 | 0 | 1.0379 | -13.2182 | 380 | 0.9 | 1.1 | 0
9155 | 0 | 5.01 | 0 | 0 | 1 | 0 | 0 | 1 | 0 | 0 | 1.0232 | -20.8827 | 220 | 0.9 | 1.1 | 0
9158 | 0 | 5.92 | 0 | 0 | 1 | 0 | 0 | 1 | 0 | 0 | 1.0236 | -14.5687 | 220 | 0.9 | 1.1 | 0
9159 | 0 | 81.15 | 0 | 0 | 1 | 0 | 0 | 1 | 0 | 0 | 1.0521 | -43.2917 | 380 | 0.9 | 1.1 | 0
9162 | 0 | 17.2 | 0 | 0 | 1 | 0 | 0 | 1 | 0 | 0 | 1.0151 | -60.2856 | 220 | 0.9 | 1.1 | 0
9164 | 0 | 6.93 | 0 | 0 | 1 | 0 | 0 | 1 | 0 | 0 | 0.99878 | -19.4373 | 220 | 0.9 | 1.1 | 0
9173 | 0 | 5.57 | 0 | 0 | 1 | 0 | 0 | 1 | 0 | 0 | 1.0323 | -20.23 | 220 | 0.9 | 1.1 | 0
9174 | 0 | 0 | 0 | 0 | 1 | 0 | 0 | 1 | 0 | 0 | 1.0201 | -32.8013 | 380 | 0.9 | 1.1 | 0
9176 | 0 | 1.28 | 0 | 0 | 1 | 0 | 0 | 1 | 0 | 0 | 1.0494 | -12.9998 | 220 | 0.9 | 1.1 | 0
9180 | 0 | 0 | 0 | 0 | 1 | 0 | 0 | 1 | 0 | 0 | 1.0578 | -8.6069 | 220 | 0.9 | 1.1 | 0
9181 | 0 | 0.1 | 0 | 0 | 1 | 0 | 0 | 1 | 0 | 0 | 1.035 | -9.442 | 220 | 0.9 | 1.1 | 0
9185 | 0 | 18.5 | 0 | 0 | 1 | 0 | 0 | 1 | 0 | 0 | 1.0529 | -6.6074 | 220 | 0.9 | 1.1 | 0
9189 | 0 | 55.14 | 0 | 0 | 1 | 0 | 0 | 1 | 0 | 0 | 1.0465 | -25.0658 | 220 | 0.9 | 1.1 | 0
9191 | 0 | 2.34 | 0 | 0 | 1 | 0 | 0 | 1 | 0 | 0 | 1.0733 | -24.8362 | 220 | 0.9 | 1.1 | 0
9192 | 0 | 0 | 0 | 0 | 1 | 0 | 0 | 1 | 0 | 0 | 1.033 | -10.7364 | 150 | 0.9 | 1.1 | 0
9201 | 0 | 8.24 | 0 | 0 | 1 | 0 | 0 | 1 | 0 | 0 | 1.0229 | -42.8015 | 220 | 0.9 | 1.1 | 0
9203 | 0 | 27.1852 | 0 | 0 | 1 | 0 | 0 | 1 | 0 | 0 | 1.0054 | -12.5313 | 380 | 0.9 | 1.1 | 0
9205 | 0 | 0.89 | 0 | 0 | 1 | 0 | 0 | 1 | 0 | 0 | 1.0256 | 13.8811 | 110 | 0.9 | 1.1 | 0
9206 | 0 | 122.78 | 0 | 0 | 1 | 0 | 0 | 1 | 0 | 0 | 1.0335 | 4.1724 | 150 | 0.9 | 1.1 | 0
9213 | 0 | 10.211 | 0 | 0 | 1 | 0 | 0 | 1 | 0 | 0 | 1.025 | -4.6386 | 380 | 0.9 | 1.1 | 0
9216 | 0 | 36.68 | 0 | 0 | 1 | 0 | 0 | 1 | 0 | 0 | 1.0248 | -48.1614 | 220 | 0.9 | 1.1 | 0
9217 | 0 | 6.33 | 0 | 0 | 1 | 0 | 0 | 1 | 0 | 0 | 1.0417 | -8.8899 | 220 | 0.9 | 1.1 | 0
9222 | 0 | 154.4464 | 0 | 0 | 1 | 0 | 0 | 1 | 0 | 0 | 1.0559 | -16.1659 | 380 | 0.9 | 1.1 | 0
9223 | 0 | 2.92 | 0 | 0 | 1 | 0 | 0 | 1 | 0 | 0 | 1.0108 | 7.6116 | 110 | 0.9 | 1.1 | 0
9231 | 0 | 5.6 | 0 | 0 | 1 | 0 | 0 | 1 | 0 | 0 | 1.0276 | -19.1814 | 220 | 0.9 | 1.1 | 0
9239 | 0 | 0 | 0 | 0 | 1 | 0 | 0 | 1 | 0 | 0 | 1.0181 | 6.4925 | 380 | 0.9 | 1.1 | 0
9241 | 0 | 0.36 | 0 | 0 | 1 | 0 | 0 | 1 | 0 | 0 | 1.0505 | -9.4937 | 220 | 0.9 | 1.1 | 0

## AC Line Data
Line # | From | To | R [Ω] | X [Ω] | B [S] | Tap ratio | Phase shift [deg] | rateA [MVA] | rateB [MVA] | rateC [MVA] | Is Transformer [0/1] | Status [0/1] | Ctrl Mode | Ctrl Bus | Ctrl Target | Ctrl Min | Ctrl Max | Ctrl Step Size
1 | 5147 | 3097 | 0.8664 | 8.895 | 0 | 0 | 0 | 823 | 0 | 0 | 0 | 1
2 | 5147 | 8763 | 0.722 | 10.6856 | 0 | 0 | 0 | 921 | 0 | 0 | 0 | 1
3 | 427 | 5425 | 0.10108 | 0.82308 | 0 | 0 | 0 | 1711 | 0 | 0 | 0 | 1
4 | 427 | 4704 | 0.08664 | 0.80864 | 0 | 0 | 0 | 1514 | 0 | 0 | 0 | 1
5 | 5960 | 7431 | 1.6209 | 8.015 | 0 | 0 | 0 | 9999 | 0 | 0 | 0 | 1
6 | 5960 | 3186 | 1.65 | 7.8461 | 0 | 0 | 0 | 9999 | 0 | 0 | 0 | 1
7 | 4481 | 7431 | 1.6838 | 7.6762 | 0 | 0 | 0 | 9999 | 0 | 0 | 0 | 1
8 | 4481 | 3186 | 1.4999 | 8.697 | 0 | 0 | 0 | 9999 | 0 | 0 | 0 | 1
9 | 5205 | 7833 | 1.1422 | 6.8631 | 0 | 0 | 0 | 553 | 0 | 0 | 0 | 1
10 | 5205 | 7770 | 1.0498 | 7.7 | 0 | 0 | 0 | 514 | 0 | 0 | 0 | 1
11 | 5773 | 6542 | 0.06776 | 0.5808 | 0 | 0 | 0 | 9999 | 0 | 0 | 0 | 1
12 | 5773 | 7840 | 0.10212 | 0.74488 | 0 | 0 | 0 | 9999 | 0 | 0 | 0 | 1
13 | 5214 | 6542 | 0.19408 | 2.3721 | 0 | 0 | 0 | 9999 | 0 | 0 | 0 | 1
14 | 5214 | 7840 | 0.106 | 0.73084 | 0 | 0 | 0 | 533 | 0 | 0 | 0 | 1
15 | 2971 | 6069 | 0.75088 | 5.8771 | 0 | 0 | 0 | 1481 | 0 | 0 | 0 | 1
16 | 2971 | 3445 | 0.49096 | 7.2489 | 0 | 0 | 0 | 1843 | 0 | 0 | 0 | 1
17 | 7561 | 6069 | 0.9386 | 10.0791 | 0 | 0 | 0 | 1711 | 0 | 0 | 0 | 1
18 | 7561 | 8825 | 0.85196 | 11.6386 | 0 | 0 | 0 | 1678 | 0 | 0 | 0 | 1
19 | 7556 | 7058 | 1.8102 | 10.1398 | 0 | 0 | 0 | 800 | 0 | 0 | 0 | 1
20 | 7556 | 4324 | 2.4732 | 9.4191 | 0 | 0 | 0 | 800 | 0 | 0 | 0 | 1
21 | 132 | 2962 | 0.92416 | 10.3246 | 0 | 0 | 0 | 1481 | 0 | 0 | 0 | 1
22 | 132 | 4393 | 1.2852 | 10.2813 | 0 | 0 | 0 | 1283 | 0 | 0 | 0 | 1
23 | 5044 | 693 | 0.69312 | 8.0142 | 0 | 0 | 0 | 987 | 0 | 0 | 0 | 1
24 | 5044 | 7860 | 0.67868 | 8.173 | 0 | 0 | 0 | 1086 | 0 | 0 | 0 | 1
25 | 6883 | 693 | 0.66424 | 7.5666 | 0 | 0 | 0 | 1053 | 0 | 0 | 0 | 1
26 | 6883 | 7860 | 0.75088 | 7.4222 | 0 | 0 | 0 | 1053 | 0 | 0 | 0 | 1
27 | 6494 | 4945 | 0.41876 | 4.3031 | 0 | 0 | 0 | 1613 | 0 | 0 | 0 | 1
28 | 6494 | 6080 | 0.4332 | 4.202 | 0 | 0 | 0 | 1514 | 0 | 0 | 0 | 1
29 | 7146 | 7388 | 0.60648 | 38.497 | 0 | 0 | 0 | 1185 | 0 | 0 | 0 | 1
30 | 4735 | 5239 | 0.83752 | 7.711 | 0 | 0 | 0 | 1876 | 0 | 0 | 0 | 1
31 | 4735 | 3145 | 0.77976 | 8.5052 | 0 | 0 | 0 | 1843 | 0 | 0 | 0 | 1
32 | 3615 | 8731 | 0.51984 | 7.0034 | 0 | 0 | 0 | 9999 | 0 | 0 | 0 | 1
33 | 3615 | 6246 | 0.60648 | 5.9926 | 0 | 0 | 0 | 9999 | 0 | 0 | 0 | 1
34 | 2549 | 7829 | 1.6209 | 11.8338 | 0 | 0 | 0 | 553 | 0 | 0 | 0 | 1
35 | 2549 | 4951 | 1.588 | 12.0661 | 0 | 0 | 0 | 553 | 0 | 0 | 0 | 1
36 | 7004 | 3370 | 0 | 0.66424 | 0 | 0 | 0 | 757 | 0 | 0 | 0 | 1
37 | 8381 | 4795 | 0.76532 | 8.4763 | 0 | 0 | 0 | 1777 | 0 | 0 | 0 | 1
38 | 8381 | 5562 | 0.7942 | 9.617 | 0 | 0 | 0 | 1711 | 0 | 0 | 0 | 1
39 | 3409 | 1716 | 0.73644 | 8.8662 | 0 | 0 | 0 | 9999 | 0 | 0 | 0 | 1
40 | 3409 | 6246 | 0.62092 | 5.8626 | 0 | 0 | 0 | 9999 | 0 | 0 | 0 | 1
41 | 1000 | 6145 | 1.0701 | 6.9788 | 0 | 0 | 0 | 438 | 0 | 0 | 0 | 1
42 | 1000 | 3186 | 1.0498 | 6.4609 | 0 | 0 | 0 | 457 | 0 | 0 | 0 | 1
43 | 6060 | 5289 | 0.47652 | 1.4584 | 0 | 0 | 0 | 823 | 0 | 0 | 0 | 1
44 | 7965 | 5289 | 0.40432 | 1.5018 | 0 | 0 | 0 | 757 | 0 | 0 | 0 | 1
45 | 4363 | 4507 | 0.82308 | 10.2524 | 0 | 0 | 0 | 1613 | 0 | 0 | 0 | 1
46 | 4363 | 6246 | 0.82308 | 10.0647 | 0 | 0 | 0 | 1613 | 0 | 0 | 0 | 1
47 | 425 | 7526 | 0.1444 | 1.7184 | 0 | 0 | 0 | 1810 | 0 | 0 | 0 | 1
48 | 425 | 5674 | 0.1444 | 1.8772 | 0 | 0 | 0 | 1613 | 0 | 0 | 0 | 1
49 | 4799 | 8581 | 0.12996 | 1.7472 | 0 | 0 | 0 | 1514 | 0 | 0 | 0 | 1
50 | 4799 | 4337 | 0.1444 | 1.935 | 0 | 0 | 0 | 1251 | 0 | 0 | 0 | 1
51 | 4968 | 2154 | 0.56316 | 6.8446 | 0 | 0 | 0 | 1843 | 0 | 0 | 0 | 1
52 | 4968 | 1747 | 0.6498 | 6.7435 | 0 | 0 | 0 | 1448 | 0 | 0 | 0 | 1
53 | 7699 | 2154 | 0.75088 | 8.1875 | 0 | 0 | 0 | 1645 | 0 | 0 | 0 | 1
54 | 7699 | 1689 | 0.77976 | 9.6315 | 0 | 0 | 0 | 1316 | 0 | 0 | 0 | 1
55 | 3097 | 659 | 1.0541 | 13.0682 | 0 | 0 | 0 | 1185 | 0 | 0 | 0 | 1
56 | 9024 | 4929 | 2.7725 | 33.1542 | 0 | 0 | 0 | 889 | 0 | 0 | 0 | 1
57 | 1815 | 6542 | 6.926 | 28.5512 | 0 | 0 | 0 | 9999 | 0 | 0 | 0 | 1
58 | 6542 | 1445 | 12.6179 | 34.6931 | 0 | 0 | 0 | 9999 | 0 | 0 | 0 | 1
59 | 6069 | 6833 | 0.77976 | 6.7146 | 0 | 0 | 0 | 1580 | 0 | 0 | 0 | 1
60 | 6069 | 2268 | 1.8194 | 16.2306 | 0 | 0 | 0 | 1613 | 0 | 0 | 0 | 1
61 | 6069 | 7180 | 0.69312 | 7.6099 | 0 | 0 | 0 | 1547 | 0 | 0 | 0 | 1
62 | 6069 | 6293 | 1.1841 | 13.5447 | 0 | 0 | 0 | 1580 | 0 | 0 | 0 | 1
63 | 1968 | 9192 | 0.063 | 0.78795 | 0 | 0 | 0 | 9999 | 0 | 0 | 0 | 1
64 | 1968 | 3493 | 155.5801 | 993.31 | 0 | 0 | 0 | 9999 | 0 | 0 | 0 | 1
65 | 1968 | 955 | 4.509 | 20.61 | 0 | 0 | 0 | 9999 | 0 | 0 | 0 | 1
66 | 1968 | 228 | 189.43 | 1072.8999 | 0 | 0 | 0 | 9999 | 0 | 0 | 0 | 1
67 | 1968 | 6826 | 5.85 | 20.133 | 0 | 0 | 0 | 9999 | 0 | 0 | 0 | 1
68 | 1968 | 8964 | 0.59198 | 2.675 | 0 | 0 | 0 | 299 | 0 | 0 | 0 | 1
69 | 1968 | 5776 | 162.72 | 437.4 | 0 | 0 | 0 | 9999 | 0 | 0 | 0 | 1
70 | 9192 | 955 | 35.138 | 123.0201 | 0 | 0 | 0 | 9999 | 0 | 0 | 0 | 1
71 | 9192 | 6826 | 37.982 | 130.6399 | 0 | 0 | 0 | 9999 | 0 | 0 | 0 | 1
72 | 9192 | 8964 | 4.325 | 15.347 | 0 | 0 | 0 | 9999 | 0 | 0 | 0 | 1
73 | 8574 | 1616 | 0.56316 | 5.5738 | 0 | 0 | 0 | 1415 | 0 | 0 | 0 | 1
74 | 8574 | 1163 | 1.3862 | 16.4327 | 0 | 0 | 0 | 1448 | 0 | 0 | 0 | 1
75 | 8574 | 9064 | 0.53428 | 4.693 | 0 | 0 | 0 | 1415 | 0 | 0 | 0 | 1
76 | 8574 | 8921 | 0.41876 | 4.8952 | 0 | 0 | 0 | 1580 | 0 | 0 | 0 | 1
77 | 3493 | 2299 | 2.128 | 35.746 | 0 | 0 | 0 | 9999 | 0 | 0 | 0 | 1
78 | 2299 | 4423 | 0 | 0.04995 | 0 | 0 | 0 | 9999 | 0 | 0 | 0 | 1
79 | 6826 | 2299 | 70.414 | 1604.4001 | 0 | 0 | 0 | 9999 | 0 | 0 | 0 | 1
80 | 7563 | 2299 | 55.721 | 242.08 | 0 | 0 | 0 | 9999 | 0 | 0 | 0 | 1
81 | 4427 | 2299 | 13.626 | 41.877 | 0 | 0 | 0 | 9999 | 0 | 0 | 0 | 1
82 | 8335 | 2299 | 482.06 | 978.2399 | 0 | 0 | 0 | 9999 | 0 | 0 | 0 | 1
83 | 5155 | 2299 | 16.047 | 240.5 | 0 | 0 | 0 | 9999 | 0 | 0 | 0 | 1
84 | 271 | 2299 | 5.103 | 19.467 | 0 | 0 | 0 | 9999 | 0 | 0 | 0 | 1
85 | 2449 | 2299 | 451.75 | 1011.1999 | 0 | 0 | 0 | 9999 | 0 | 0 | 0 | 1
86 | 4665 | 2299 | 1.3901 | 6.5111 | 0 | 0 | 0 | 9999 | 0 | 0 | 0 | 1
87 | 4495 | 2299 | 6.235 | 58.714 | 0 | 0 | 0 | 9999 | 0 | 0 | 0 | 1
88 | 3493 | 5587 | 0 | 0.04995 | 0 | 0 | 0 | 299 | 0 | 0 | 0 | 1
89 | 4586 | 3493 | 1.557 | 75.91 | 0 | 0 | 0 | 9999 | 0 | 0 | 0 | 1
90 | 228 | 3493 | 5.848 | 22.608 | 0 | 0 | 0 | 9999 | 0 | 0 | 0 | 1
91 | 6826 | 3493 | 18.835 | 194.58 | 0 | 0 | 0 | 9999 | 0 | 0 | 0 | 1
92 | 7563 | 3493 | 100.66 | 418.97 | 0 | 0 | 0 | 9999 | 0 | 0 | 0 | 1
93 | 4427 | 3493 | 13.988 | 34.468 | 0 | 0 | 0 | 9999 | 0 | 0 | 0 | 1
94 | 8335 | 3493 | 560.8199 | 1063.3001 | 0 | 0 | 0 | 9999 | 0 | 0 | 0 | 1
95 | 5155 | 3493 | 4.561 | 18.549 | 0 | 0 | 0 | 9999 | 0 | 0 | 0 | 1
96 | 271 | 3493 | 25.686 | 399.9501 | 0 | 0 | 0 | 9999 | 0 | 0 | 0 | 1
97 | 5776 | 3493 | 129.37 | 673.3301 | 0 | 0 | 0 | 9999 | 0 | 0 | 0 | 1
98 | 2449 | 3493 | 424.5901 | 1116.9999 | 0 | 0 | 0 | 9999 | 0 | 0 | 0 | 1
99 | 4665 | 3493 | 56.425 | 183.92 | 0 | 0 | 0 | 9999 | 0 | 0 | 0 | 1
100 | 4495 | 3493 | 1.586 | 6.662 | 0 | 0 | 0 | 9999 | 0 | 0 | 0 | 1
101 | 5587 | 4586 | 0.68602 | 4.5491 | 0 | 0 | 0 | 9999 | 0 | 0 | 0 | 1
102 | 4423 | 4586 | 0.65497 | 4.5589 | 0 | 0 | 0 | 9999 | 0 | 0 | 0 | 1
103 | 4929 | 2870 | 0.05776 | 0.59204 | 0 | 0 | 0 | 757 | 0 | 0 | 0 | 1
104 | 4929 | 659 | 1.2563 | 15.6963 | 0 | 0 | 0 | 1283 | 0 | 0 | 0 | 1
105 | 4929 | 1037 | 0.05776 | 0.66424 | 0 | 0 | 0 | 757 | 0 | 0 | 0 | 1
106 | 4929 | 659 | 1.3718 | 13.3426 | 0 | 0 | 0 | 1481 | 0 | 0 | 0 | 1
107 | 1815 | 5210 | 255.5602 | 1275.9 | 0 | 0 | 0 | 9999 | 0 | 0 | 0 | 1
108 | 1815 | 1445 | 15.503 | 62.271 | 0 | 0 | 0 | 9999 | 0 | 0 | 0 | 1
109 | 1616 | 7762 | 0.63536 | 4.6208 | 0 | 0 | 0 | 1645 | 0 | 0 | 0 | 1
110 | 1616 | 2520 | 0.66424 | 7.0612 | 0 | 0 | 0 | 1711 | 0 | 0 | 0 | 1
111 | 9064 | 7762 | 0.4332 | 5.0829 | 0 | 0 | 0 | 1580 | 0 | 0 | 0 | 1
112 | 9064 | 89 | 0.73644 | 6.5558 | 0 | 0 | 0 | 1645 | 0 | 0 | 0 | 1
113 | 1317 | 659 | 0.98192 | 10.7722 | 0 | 0 | 0 | 1613 | 0 | 0 | 0 | 1
114 | 1317 | 8605 | 1.3429 | 14.7577 | 0 | 0 | 0 | 1744 | 0 | 0 | 0 | 1
115 | 8605 | 1367 | 0.05776 | 0.5776 | 0 | 0 | 0 | 1481 | 0 | 0 | 0 | 1
116 | 8605 | 8921 | 1.1263 | 10.0791 | 0 | 0 | 0 | 1744 | 0 | 0 | 0 | 1
117 | 1163 | 1676 | 0.05776 | 0.62092 | 0 | 0 | 0 | 1580 | 0 | 0 | 0 | 1
118 | 1163 | 7051 | 0.361 | 4.462 | 0 | 0 | 0 | 1678 | 0 | 0 | 0 | 1
119 | 913 | 7762 | 0.67868 | 7.7687 | 0 | 0 | 0 | 1613 | 0 | 0 | 0 | 1
120 | 2107 | 7762 | 0.66424 | 7.9131 | 0 | 0 | 0 | 1744 | 0 | 0 | 0 | 1
121 | 2107 | 5996 | 0.23104 | 2.4981 | 0 | 0 | 0 | 1843 | 0 | 0 | 0 | 1
122 | 2107 | 6293 | 2.397 | 21.2412 | 0 | 0 | 0 | 1744 | 0 | 0 | 0 | 1
123 | 913 | 7762 | 0.73644 | 7.3933 | 0 | 0 | 0 | 1777 | 0 | 0 | 0 | 1
124 | 6704 | 8921 | 0.30324 | 3.5811 | 0 | 0 | 0 | 1514 | 0 | 0 | 0 | 1
125 | 228 | 4586 | 0.98797 | 4.88 | 0 | 0 | 0 | 286 | 0 | 0 | 0 | 1
126 | 2441 | 6293 | 0.34656 | 4.1732 | 0 | 0 | 0 | 1645 | 0 | 0 | 0 | 1
127 | 955 | 3506 | 0 | 0.04995 | 0 | 0 | 0 | 338 | 0 | 0 | 0 | 1
128 | 955 | 8964 | 4.023 | 22.606 | 0 | 0 | 0 | 9999 | 0 | 0 | 0 | 1
129 | 3506 | 2908 | 1.453 | 8.9959 | 0 | 0 | 0 | 9999 | 0 | 0 | 0 | 1
130 | 228 | 6826 | 23.884 | 223.4999 | 0 | 0 | 0 | 9999 | 0 | 0 | 0 | 1
131 | 228 | 5776 | 157.4501 | 727.27 | 0 | 0 | 0 | 9999 | 0 | 0 | 0 | 1
132 | 8964 | 6826 | 57.8381 | 98.082 | 0 | 0 | 0 | 9999 | 0 | 0 | 0 | 1
133 | 5776 | 6826 | 0.62303 | 2.576 | 0 | 0 | 0 | 9999 | 0 | 0 | 0 | 1
134 | 659 | 8329 | 0.49096 | 4.4042 | 0 | 0 | 0 | 1580 | 0 | 0 | 0 | 1
135 | 659 | 7051 | 1.7761 | 18.1222 | 0 | 0 | 0 | 1843 | 0 | 0 | 0 | 1
136 | 659 | 9239 | 0.08664 | 0.9386 | 0 | 0 | 0 | 1415 | 0 | 0 | 0 | 1
137 | 659 | 7960 | 0.08664 | 0.90972 | 0 | 0 | 0 | 1514 | 0 | 0 | 0 | 1
138 | 659 | 6233 | 0.08664 | 0.7942 | 0 | 0 | 0 | 1744 | 0 | 0 | 0 | 1
139 | 659 | 5416 | 1.1408 | 13.9779 | 0 | 0 | 0 | 1349 | 0 | 0 | 0 | 1
140 | 659 | 6798 | 0.10108 | 1.1408 | 0 | 0 | 0 | 9999 | 0 | 0 | 0 | 1
141 | 792 | 3279 | 0 | 0.04995 | 0 | 0 | 0 | 377 | 0 | 0 | 0 | 1
142 | 7563 | 792 | 464.44 | 1697.6999 | 0 | 0 | 0 | 9999 | 0 | 0 | 0 | 1
143 | 7279 | 792 | 34.585 | 108.56 | 0 | 0 | 0 | 9999 | 0 | 0 | 0 | 1
144 | 8335 | 792 | 3.557 | 27.828 | 0 | 0 | 0 | 9999 | 0 | 0 | 0 | 1
145 | 2449 | 792 | 13.045 | 81.77 | 0 | 0 | 0 | 9999 | 0 | 0 | 0 | 1
146 | 4665 | 792 | 155.97 | 494.3 | 0 | 0 | 0 | 9999 | 0 | 0 | 0 | 1
147 | 4495 | 792 | 126.0801 | 539.0701 | 0 | 0 | 0 | 9999 | 0 | 0 | 0 | 1
148 | 5416 | 2267 | 0.34656 | 3.0757 | 0 | 0 | 0 | 757 | 0 | 0 | 0 | 1
149 | 5416 | 7637 | 1.3429 | 12.765 | 0 | 0 | 0 | 1283 | 0 | 0 | 0 | 1
150 | 8964 | 2168 | 0 | 0.04995 | 0 | 0 | 0 | 312 | 0 | 0 | 0 | 1
151 | 3659 | 5996 | 0.25992 | 2.9458 | 0 | 0 | 0 | 1777 | 0 | 0 | 0 | 1
152 | 5762 | 5996 | 0.25992 | 3.0035 | 0 | 0 | 0 | 757 | 0 | 0 | 0 | 1
153 | 3242 | 5097 | 0 | 0.04995 | 0 | 0 | 0 | 9999 | 0 | 0 | 0 | 1
154 | 7563 | 3242 | 4.653 | 21.013 | 0 | 0 | 0 | 9999 | 0 | 0 | 0 | 1
155 | 4427 | 3242 | 175 | 1666.8 | 0 | 0 | 0 | 9999 | 0 | 0 | 0 | 1
156 | 3242 | 7279 | 1.989 | 16.407 | 0 | 0 | 0 | 9999 | 0 | 0 | 0 | 1
157 | 271 | 3242 | 29.626 | 1866.5001 | 0 | 0 | 0 | 9999 | 0 | 0 | 0 | 1
158 | 3242 | 1611 | 18.554 | 127.85 | 0 | 0 | 0 | 9999 | 0 | 0 | 0 | 1
159 | 5097 | 1611 | 0.945 | 5.904 | 0 | 0 | 0 | 9999 | 0 | 0 | 0 | 1
160 | 8181 | 8179 | 0.44764 | 4.5775 | 0 | 0 | 0 | 1251 | 0 | 0 | 0 | 1
161 | 8181 | 7762 | 0.62092 | 7.1911 | 0 | 0 | 0 | 1481 | 0 | 0 | 0 | 1
162 | 9025 | 7762 | 0.60648 | 7.3355 | 0 | 0 | 0 | 1711 | 0 | 0 | 0 | 1
163 | 7563 | 4427 | 24.901 | 173.9401 | 0 | 0 | 0 | 9999 | 0 | 0 | 0 | 1
164 | 7563 | 7279 | 2.052 | 8.462 | 0 | 0 | 0 | 9999 | 0 | 0 | 0 | 1
165 | 7563 | 8335 | 22.061 | 134.71 | 0 | 0 | 0 | 9999 | 0 | 0 | 0 | 1
166 | 7563 | 5155 | 4.282 | 261.0801 | 0 | 0 | 0 | 9999 | 0 | 0 | 0 | 1
167 | 7563 | 271 | 5.416 | 206.0399 | 0 | 0 | 0 | 9999 | 0 | 0 | 0 | 1
168 | 2449 | 7563 | 333.9601 | 1007.8 | 0 | 0 | 0 | 9999 | 0 | 0 | 0 | 1
169 | 4665 | 7563 | 2.605 | 14.236 | 0 | 0 | 0 | 9999 | 0 | 0 | 0 | 1
170 | 4495 | 7563 | 147.35 | 413.8 | 0 | 0 | 0 | 9999 | 0 | 0 | 0 | 1
171 | 7563 | 1611 | 4.961 | 22.671 | 0 | 0 | 0 | 9999 | 0 | 0 | 0 | 1
172 | 4427 | 7279 | 103.4701 | 586.06 | 0 | 0 | 0 | 9999 | 0 | 0 | 0 | 1
173 | 4427 | 8335 | 522.0499 | 1369.8 | 0 | 0 | 0 | 9999 | 0 | 0 | 0 | 1
174 | 4427 | 5155 | 1.433 | 10.82 | 0 | 0 | 0 | 9999 | 0 | 0 | 0 | 1
175 | 4427 | 271 | 1.492 | 9.72 | 0 | 0 | 0 | 9999 | 0 | 0 | 0 | 1
176 | 2449 | 4427 | 577.6299 | 1522.6 | 0 | 0 | 0 | 9999 | 0 | 0 | 0 | 1
177 | 4665 | 4427 | 69.725 | 273.19 | 0 | 0 | 0 | 9999 | 0 | 0 | 0 | 1
178 | 4495 | 4427 | 2.068 | 9.74 | 0 | 0 | 0 | 9999 | 0 | 0 | 0 | 1
179 | 4427 | 1611 | 155.48 | 1178.9001 | 0 | 0 | 0 | 9999 | 0 | 0 | 0 | 1
180 | 5210 | 1445 | 1.2918 | 8.3151 | 0 | 0 | 0 | 9999 | 0 | 0 | 0 | 1
181 | 8179 | 5509 | 1.0686 | 10.0214 | 0 | 0 | 0 | 1251 | 0 | 0 | 0 | 1
182 | 8179 | 7762 | 0.98192 | 11.552 | 0 | 0 | 0 | 1547 | 0 | 0 | 0 | 1
183 | 7279 | 4014 | 0 | 0.04995 | 0 | 0 | 0 | 9999 | 0 | 0 | 0 | 1
184 | 8335 | 7279 | 1.179 | 6.892 | 0 | 0 | 0 | 9999 | 0 | 0 | 0 | 1
185 | 5155 | 7279 | 76.347 | 858.3001 | 0 | 0 | 0 | 9999 | 0 | 0 | 0 | 1
186 | 271 | 7279 | 51.066 | 588.3599 | 0 | 0 | 0 | 9999 | 0 | 0 | 0 | 1
187 | 2449 | 7279 | 42.901 | 161.8601 | 0 | 0 | 0 | 9999 | 0 | 0 | 0 | 1
188 | 4665 | 7279 | 236.2999 | 473.7501 | 0 | 0 | 0 | 9999 | 0 | 0 | 0 | 1
189 | 4495 | 7279 | 322.1199 | 966.28 | 0 | 0 | 0 | 9999 | 0 | 0 | 0 | 1
190 | 1611 | 7279 | 5.089 | 36.245 | 0 | 0 | 0 | 9999 | 0 | 0 | 0 | 1
191 | 5509 | 1579 | 1.2707 | 12.9238 | 0 | 0 | 0 | 1810 | 0 | 0 | 0 | 1
192 | 8335 | 1531 | 0 | 0.04995 | 0 | 0 | 0 | 299 | 0 | 0 | 0 | 1
193 | 5155 | 8335 | 411.25 | 1747.8 | 0 | 0 | 0 | 9999 | 0 | 0 | 0 | 1
194 | 2449 | 8335 | 4.691 | 34.511 | 0 | 0 | 0 | 9999 | 0 | 0 | 0 | 1
195 | 4665 | 8335 | 35.152 | 147.6601 | 0 | 0 | 0 | 9999 | 0 | 0 | 0 | 1
196 | 4495 | 8335 | 39.712 | 200.6001 | 0 | 0 | 0 | 9999 | 0 | 0 | 0 | 1
197 | 7762 | 2268 | 0.96748 | 11.2199 | 0 | 0 | 0 | 1613 | 0 | 0 | 0 | 1
198 | 5155 | 271 | 1.03 | 13.925 | 0 | 0 | 0 | 9999 | 0 | 0 | 0 | 1
199 | 5155 | 2908 | 3.033 | 13.347 | 0 | 0 | 0 | 9999 | 0 | 0 | 0 | 1
200 | 4665 | 5155 | 14.938 | 630.59 | 0 | 0 | 0 | 9999 | 0 | 0 | 0 | 1
201 | 4495 | 5155 | 43.7081 | 499.5999 | 0 | 0 | 0 | 9999 | 0 | 0 | 0 | 1
202 | 5155 | 1611 | 1.834 | 16.3849 | 0 | 0 | 0 | 9999 | 0 | 0 | 0 | 1
203 | 271 | 2908 | 3.713 | 12.461 | 0 | 0 | 0 | 9999 | 0 | 0 | 0 | 1
204 | 4665 | 271 | 18.135 | 1042.6001 | 0 | 0 | 0 | 9999 | 0 | 0 | 0 | 1
205 | 4495 | 271 | 187.1001 | 839.1699 | 0 | 0 | 0 | 9999 | 0 | 0 | 0 | 1
206 | 271 | 1611 | 1.789 | 16.684 | 0 | 0 | 0 | 9999 | 0 | 0 | 0 | 1
207 | 1579 | 5848 | 0.5776 | 5.2273 | 0 | 0 | 0 | 1613 | 0 | 0 | 0 | 1
208 | 7051 | 8847 | 0.2166 | 2.5559 | 0 | 0 | 0 | 1580 | 0 | 0 | 0 | 1
209 | 5776 | 8229 | 0 | 0.04995 | 0 | 0 | 0 | 9999 | 0 | 0 | 0 | 1
210 | 317 | 6233 | 0.02888 | 0.31768 | 0 | 0 | 0 | 1678 | 0 | 0 | 0 | 1
211 | 4665 | 2449 | 6.444 | 38.9029 | 0 | 0 | 0 | 9999 | 0 | 0 | 0 | 1
212 | 2449 | 4495 | 3.958 | 31.59 | 0 | 0 | 0 | 9999 | 0 | 0 | 0 | 1
213 | 4665 | 4495 | 1.692 | 7.135 | 0 | 0 | 0 | 9999 | 0 | 0 | 0 | 1
214 | 1611 | 8420 | 0 | 0.04995 | 0 | 0 | 0 | 546 | 0 | 0 | 0 | 1
215 | 6561 | 1294 | 1.5919 | 9.24 | 0 | 0 | 0 | 457 | 0 | 0 | 0 | 1
216 | 6561 | 1666 | 2.0178 | 12.2689 | 0 | 0 | 0 | 476 | 0 | 0 | 0 | 1
217 | 6561 | 4096 | 2.1248 | 11.572 | 0 | 0 | 0 | 457 | 0 | 0 | 0 | 1
218 | 4717 | 4241 | 2.2526 | 28.2446 | 0 | 0 | 0 | 1316 | 0 | 0 | 0 | 1
219 | 4241 | 7395 | 0.41876 | 5.646 | 0 | 0 | 0 | 1843 | 0 | 0 | 0 | 1
220 | 4241 | 5873 | 2.5848 | 36.4177 | 0 | 0 | 0 | 1645 | 0 | 0 | 0 | 1
221 | 1479 | 4241 | 1.1408 | 10.9166 | 0 | 0 | 0 | 1843 | 0 | 0 | 0 | 1
222 | 4241 | 1475 | 0.38988 | 4.0576 | 0 | 0 | 0 | 1645 | 0 | 0 | 0 | 1
223 | 4241 | 1475 | 0.37544 | 4.1298 | 0 | 0 | 0 | 1547 | 0 | 0 | 0 | 1
224 | 2248 | 264 | 0.136 | 1.0309 | 0 | 0 | 0 | 9999 | 0 | 0 | 0 | 1
225 | 2248 | 8530 | 0.2028 | 1.4472 | 0 | 0 | 0 | 9999 | 0 | 0 | 0 | 1
226 | 3744 | 4806 | 0.80296 | 4.4 | 0 | 0 | 0 | 9999 | 0 | 0 | 0 | 1
227 | 3744 | 6239 | 2.1248 | 16.0882 | 0 | 0 | 0 | 381 | 0 | 0 | 0 | 1
228 | 5991 | 8671 | 0.40704 | 2.9621 | 0 | 0 | 0 | 400 | 0 | 0 | 0 | 1
229 | 5991 | 201 | 1.617 | 11.055 | 0 | 0 | 0 | 533 | 0 | 0 | 0 | 1
230 | 5991 | 3512 | 2.812 | 20.4829 | 0 | 0 | 0 | 9999 | 0 | 0 | 0 | 1
231 | 5991 | 1430 | 2.3958 | 14.128 | 0 | 0 | 0 | 438 | 0 | 0 | 0 | 1
232 | 5991 | 5592 | 8.6588 | 37.7278 | 0 | 0 | 0 | 381 | 0 | 0 | 0 | 1
233 | 5991 | 4953 | 0.90024 | 6.9159 | 0 | 0 | 0 | 381 | 0 | 0 | 0 | 1
234 | 5991 | 2355 | 1.104 | 6.9701 | 0 | 0 | 0 | 9999 | 0 | 0 | 0 | 1
235 | 4510 | 2957 | 0.15004 | 0.63888 | 0 | 0 | 0 | 9999 | 0 | 0 | 0 | 1
236 | 4510 | 6936 | 0.65292 | 3.7268 | 0 | 0 | 0 | 381 | 0 | 0 | 0 | 1
237 | 5697 | 5933 | 2.8362 | 12.4582 | 0 | 0 | 0 | 476 | 0 | 0 | 0 | 1
238 | 5697 | 6040 | 2.691 | 9.7821 | 0 | 0 | 0 | 591 | 0 | 0 | 0 | 1
239 | 5189 | 2917 | 0.12584 | 0.56096 | 0 | 0 | 0 | 553 | 0 | 0 | 0 | 1
240 | 2917 | 6654 | 0.28992 | 1.1708 | 0 | 0 | 0 | 591 | 0 | 0 | 0 | 1
241 | 6679 | 7139 | 0.242 | 1.8682 | 0 | 0 | 0 | 9999 | 0 | 0 | 0 | 1
242 | 6679 | 6134 | 0.51788 | 4.0119 | 0 | 0 | 0 | 533 | 0 | 0 | 0 | 1
243 | 6679 | 6134 | 0.52804 | 3.9252 | 0 | 0 | 0 | 9999 | 0 | 0 | 0 | 1
244 | 7413 | 6679 | 0.18392 | 1.2342 | 0 | 0 | 0 | 533 | 0 | 0 | 0 | 1
245 | 5189 | 6456 | 0.13116 | 0.47384 | 0 | 0 | 0 | 9999 | 0 | 0 | 0 | 1
246 | 2358 | 1638 | 0.03388 | 0.36784 | 0 | 0 | 0 | 9999 | 0 | 0 | 0 | 1
247 | 2358 | 8571 | 0.25216 | 1.8881 | 0 | 0 | 0 | 9999 | 0 | 0 | 0 | 1
248 | 4717 | 8247 | 2.3104 | 26.5552 | 0 | 0 | 0 | 1251 | 0 | 0 | 0 | 1
249 | 5787 | 1393 | 3.7031 | 28.45 | 0 | 0 | 0 | 476 | 0 | 0 | 0 | 1
250 | 5787 | 6243 | 1.907 | 10.5609 | 0 | 0 | 0 | 9999 | 0 | 0 | 0 | 1
251 | 5787 | 8338 | 1.6751 | 14.5442 | 0 | 0 | 0 | 553 | 0 | 0 | 0 | 1
252 | 5787 | 751 | 1.6311 | 8.862 | 0 | 0 | 0 | 438 | 0 | 0 | 0 | 1
253 | 8285 | 4293 | 0.2812 | 0.93896 | 0 | 0 | 0 | 495 | 0 | 0 | 0 | 1
254 | 7392 | 4293 | 0.26088 | 0.832 | 0 | 0 | 0 | 9999 | 0 | 0 | 0 | 1
255 | 6632 | 930 | 3.5956 | 44.403 | 0 | 0 | 0 | 1580 | 0 | 0 | 0 | 1
256 | 930 | 4407 | 2.0216 | 20.346 | 0 | 0 | 0 | 1678 | 0 | 0 | 0 | 1
257 | 7834 | 6596 | 3.872 | 24.215 | 0 | 0 | 0 | 381 | 0 | 0 | 0 | 1
258 | 7834 | 5592 | 1.0701 | 7.5601 | 0 | 0 | 0 | 572 | 0 | 0 | 0 | 1
259 | 1418 | 3633 | 1.36 | 10.5662 | 0 | 0 | 0 | 476 | 0 | 0 | 0 | 1
260 | 1418 | 7820 | 0.34412 | 2.3808 | 0 | 0 | 0 | 9999 | 0 | 0 | 0 | 1
261 | 2921 | 6093 | 0.89104 | 3.5719 | 0 | 0 | 0 | 9999 | 0 | 0 | 0 | 1
262 | 2921 | 3487 | 1.3789 | 4.3458 | 0 | 0 | 0 | 9999 | 0 | 0 | 0 | 1
263 | 8353 | 3633 | 1.1229 | 6.8239 | 0 | 0 | 0 | 9999 | 0 | 0 | 0 | 1
264 | 8353 | 3633 | 1.1471 | 6.6792 | 0 | 0 | 0 | 9999 | 0 | 0 | 0 | 1
265 | 8353 | 6904 | 0.39204 | 2.222 | 0 | 0 | 0 | 476 | 0 | 0 | 0 | 1
266 | 8353 | 6625 | 1.074 | 5.067 | 0 | 0 | 0 | 9999 | 0 | 0 | 0 | 1
267 | 6261 | 1872 | 0.5232 | 4.1188 | 0 | 0 | 0 | 9999 | 0 | 0 | 0 | 1
268 | 1872 | 7973 | 0.42108 | 3.373 | 0 | 0 | 0 | 9999 | 0 | 0 | 0 | 1
269 | 1872 | 7973 | 0.42592 | 3.3062 | 0 | 0 | 0 | 9999 | 0 | 0 | 0 | 1
270 | 1872 | 4651 | 0.16892 | 1.1471 | 0 | 0 | 0 | 9999 | 0 | 0 | 0 | 1
271 | 710 | 6499 | 1.1229 | 4.4722 | 0 | 0 | 0 | 381 | 0 | 0 | 0 | 1
272 | 710 | 3792 | 3.9301 | 17.758 | 0 | 0 | 0 | 400 | 0 | 0 | 0 | 1
273 | 2193 | 6717 | 1.7042 | 13.673 | 0 | 0 | 0 | 476 | 0 | 0 | 0 | 1
274 | 2193 | 4752 | 1.2778 | 8.5431 | 0 | 0 | 0 | 9999 | 0 | 0 | 0 | 1
275 | 7644 | 6499 | 2.3522 | 10.4012 | 0 | 0 | 0 | 457 | 0 | 0 | 0 | 1
276 | 7644 | 6769 | 3.3062 | 16.7798 | 0 | 0 | 0 | 419 | 0 | 0 | 0 | 1
277 | 7644 | 7075 | 8.3301 | 52.3451 | 0 | 0 | 0 | 381 | 0 | 0 | 0 | 1
278 | 7644 | 8213 | 0.30492 | 2.299 | 0 | 0 | 0 | 419 | 0 | 0 | 0 | 1
279 | 7644 | 8213 | 0.30008 | 2.343 | 0 | 0 | 0 | 9999 | 0 | 0 | 0 | 1
280 | 6632 | 2507 | 1.2996 | 15.7685 | 0 | 0 | 0 | 1843 | 0 | 0 | 0 | 1
281 | 2507 | 6917 | 1.7906 | 15.8262 | 0 | 0 | 0 | 1777 | 0 | 0 | 0 | 1
282 | 3095 | 2951 | 1.5541 | 0.85184 | 0 | 0 | 0 | 9999 | 0 | 0 | 0 | 1
283 | 3095 | 7820 | 0.73616 | 3.887 | 0 | 0 | 0 | 9999 | 0 | 0 | 0 | 1
284 | 5425 | 1898 | 0.722 | 6.368 | 0 | 0 | 0 | 1415 | 0 | 0 | 0 | 1
285 | 5425 | 1498 | 3.5667 | 37.1541 | 0 | 0 | 0 | 1711 | 0 | 0 | 0 | 1
286 | 5425 | 1280 | 0.60648 | 5.2995 | 0 | 0 | 0 | 1283 | 0 | 0 | 0 | 1
287 | 7431 | 4279 | 1.1132 | 7.957 | 0 | 0 | 0 | 457 | 0 | 0 | 0 | 1
288 | 7431 | 4279 | 1.0938 | 8.1118 | 0 | 0 | 0 | 457 | 0 | 0 | 0 | 1
289 | 7431 | 4279 | 1.1132 | 7.8408 | 0 | 0 | 0 | 476 | 0 | 0 | 0 | 1
290 | 7431 | 4279 | 1.089 | 7.26 | 0 | 0 | 0 | 419 | 0 | 0 | 0 | 1
291 | 2343 | 5946 | 3.524 | 17.2928 | 0 | 0 | 0 | 438 | 0 | 0 | 0 | 1
292 | 2236 | 5946 | 0.9288 | 4.5738 | 0 | 0 | 0 | 438 | 0 | 0 | 0 | 1
293 | 3821 | 1173 | 2.5221 | 14.428 | 0 | 0 | 0 | 514 | 0 | 0 | 0 | 1
294 | 3821 | 6936 | 0.31896 | 2.8362 | 0 | 0 | 0 | 9999 | 0 | 0 | 0 | 1
295 | 3821 | 6936 | 0.28604 | 3.2138 | 0 | 0 | 0 | 9999 | 0 | 0 | 0 | 1
296 | 3821 | 2946 | 5.793 | 35.9322 | 0 | 0 | 0 | 533 | 0 | 0 | 0 | 1
297 | 6261 | 3065 | 0.257 | 1.8968 | 0 | 0 | 0 | 9999 | 0 | 0 | 0 | 1
298 | 4124 | 3378 | 0.73616 | 3.4751 | 0 | 0 | 0 | 438 | 0 | 0 | 0 | 1
299 | 4124 | 3378 | 0.58612 | 2.9669 | 0 | 0 | 0 | 476 | 0 | 0 | 0 | 1
300 | 4124 | 4809 | 3.2718 | 18.029 | 0 | 0 | 0 | 419 | 0 | 0 | 0 | 1
301 | 4124 | 4750 | 1.9312 | 8.756 | 0 | 0 | 0 | 381 | 0 | 0 | 0 | 1
302 | 6663 | 5217 | 0.16504 | 1.6408 | 0 | 0 | 0 | 9999 | 0 | 0 | 0 | 1
303 | 6663 | 4096 | 0.61516 | 4.9368 | 0 | 0 | 0 | 9999 | 0 | 0 | 0 | 1
304 | 6663 | 4096 | 0.605 | 5.0341 | 0 | 0 | 0 | 9999 | 0 | 0 | 0 | 1
305 | 4855 | 509 | 1.2632 | 8.0591 | 0 | 0 | 0 | 9999 | 0 | 0 | 0 | 1
306 | 9162 | 509 | 0.106 | 1.166 | 0 | 0 | 0 | 514 | 0 | 0 | 0 | 1
307 | 6769 | 6964 | 2.9088 | 13.6198 | 0 | 0 | 0 | 438 | 0 | 0 | 0 | 1
308 | 6964 | 7002 | 4.341 | 18.3291 | 0 | 0 | 0 | 9999 | 0 | 0 | 0 | 1
309 | 6964 | 6879 | 1.1229 | 5.295 | 0 | 0 | 0 | 438 | 0 | 0 | 0 | 1
310 | 6632 | 6917 | 2.8302 | 34.3961 | 0 | 0 | 0 | 1645 | 0 | 0 | 0 | 1
311 | 6632 | 8870 | 6.0937 | 51.9551 | 0 | 0 | 0 | 1218 | 0 | 0 | 0 | 1
312 | 6632 | 8870 | 6.2092 | 50.8577 | 0 | 0 | 0 | 1283 | 0 | 0 | 0 | 1
313 | 8504 | 6632 | 3.0035 | 24.418 | 0 | 0 | 0 | 1547 | 0 | 0 | 0 | 1
314 | 6632 | 2730 | 7.8554 | 78.5392 | 0 | 0 | 0 | 1251 | 0 | 0 | 0 | 1
315 | 6632 | 7508 | 3.4512 | 37.5151 | 0 | 0 | 0 | 1316 | 0 | 0 | 0 | 1
316 | 6632 | 385 | 5.7182 | 44.7062 | 0 | 0 | 0 | 1711 | 0 | 0 | 0 | 1
317 | 6632 | 385 | 5.0973 | 50.67 | 0 | 0 | 0 | 1547 | 0 | 0 | 0 | 1
318 | 3650 | 8858 | 0.257 | 1.8048 | 0 | 0 | 0 | 514 | 0 | 0 | 0 | 1
319 | 3650 | 8858 | 0.18392 | 1.21 | 0 | 0 | 0 | 9999 | 0 | 0 | 0 | 1
320 | 3650 | 8858 | 0.18876 | 1.181 | 0 | 0 | 0 | 9999 | 0 | 0 | 0 | 1
321 | 3650 | 4856 | 4.0462 | 21.5482 | 0 | 0 | 0 | 400 | 0 | 0 | 0 | 1
322 | 1618 | 1060 | 3.8122 | 43.7388 | 0 | 0 | 0 | 1382 | 0 | 0 | 0 | 1
323 | 1618 | 8806 | 5.7182 | 66.2652 | 0 | 0 | 0 | 757 | 0 | 0 | 0 | 1
324 | 8547 | 6669 | 1.9892 | 10.5168 | 0 | 0 | 0 | 400 | 0 | 0 | 0 | 1
325 | 8547 | 7398 | 2.9379 | 13.794 | 0 | 0 | 0 | 457 | 0 | 0 | 0 | 1
326 | 8124 | 2496 | 0.363 | 2.2748 | 0 | 0 | 0 | 9999 | 0 | 0 | 0 | 1
327 | 8419 | 2496 | 0.55176 | 3.857 | 0 | 0 | 0 | 553 | 0 | 0 | 0 | 1
328 | 5125 | 2916 | 0.51984 | 4.6786 | 0 | 0 | 0 | 1316 | 0 | 0 | 0 | 1
329 | 5125 | 8973 | 1.3574 | 12.6206 | 0 | 0 | 0 | 1218 | 0 | 0 | 0 | 1
330 | 2471 | 8888 | 4.5932 | 24.9018 | 0 | 0 | 0 | 476 | 0 | 0 | 0 | 1
331 | 2471 | 4906 | 5.672 | 16.3108 | 0 | 0 | 0 | 400 | 0 | 0 | 0 | 1
332 | 3076 | 2471 | 1.0648 | 5.9682 | 0 | 0 | 0 | 419 | 0 | 0 | 0 | 1
333 | 4182 | 2235 | 0.54872 | 6.4691 | 0 | 0 | 0 | 1382 | 0 | 0 | 0 | 1
334 | 4182 | 5873 | 1.4151 | 16.2594 | 0 | 0 | 0 | 987 | 0 | 0 | 0 | 1
335 | 42 | 5919 | 0.7942 | 8.9672 | 0 | 0 | 0 | 1777 | 0 | 0 | 0 | 1
336 | 42 | 2096 | 2.3537 | 18.5843 | 0 | 0 | 0 | 1711 | 0 | 0 | 0 | 1
337 | 6292 | 6127 | 0.8712 | 9.1282 | 0 | 0 | 0 | 9999 | 0 | 0 | 0 | 1
338 | 6292 | 6127 | 2.2748 | 12.085 | 0 | 0 | 0 | 9999 | 0 | 0 | 0 | 1
339 | 6292 | 2658 | 4.7001 | 28.8798 | 0 | 0 | 0 | 400 | 0 | 0 | 0 | 1
340 | 6292 | 5191 | 2.5512 | 16.7028 | 0 | 0 | 0 | 9999 | 0 | 0 | 0 | 1
341 | 929 | 1175 | 7.8258 | 57.7702 | 0 | 0 | 0 | 419 | 0 | 0 | 0 | 1
342 | 929 | 1344 | 1.0938 | 7.1579 | 0 | 0 | 0 | 419 | 0 | 0 | 0 | 1
343 | 8671 | 1421 | 0.73084 | 5.232 | 0 | 0 | 0 | 591 | 0 | 0 | 0 | 1
344 | 709 | 4652 | 3.2923 | 31.3348 | 0 | 0 | 0 | 1810 | 0 | 0 | 0 | 1
345 | 709 | 3587 | 1.9783 | 23.0029 | 0 | 0 | 0 | 1711 | 0 | 0 | 0 | 1
346 | 8159 | 3798 | 1.4296 | 17.4724 | 0 | 0 | 0 | 1086 | 0 | 0 | 0 | 1
347 | 8159 | 2261 | 0 | 27.1616 | 0 | 0 | 0 | 1119 | 0 | 0 | 0 | 1
348 | 8159 | 7755 | 2.0649 | 23.5372 | 0 | 0 | 0 | 1185 | 0 | 0 | 0 | 1
349 | 8159 | 7287 | 0.82308 | 8.1153 | 0 | 0 | 0 | 1119 | 0 | 0 | 0 | 1
350 | 8159 | 7287 | 0.7942 | 8.2597 | 0 | 0 | 0 | 1185 | 0 | 0 | 0 | 1
351 | 8159 | 6496 | 0.82308 | 9.5015 | 0 | 0 | 0 | 1448 | 0 | 0 | 0 | 1
352 | 8159 | 5372 | 1.083 | 11.8408 | 0 | 0 | 0 | 1251 | 0 | 0 | 0 | 1
353 | 8159 | 807 | 3.6533 | 31.0893 | 0 | 0 | 0 | 1316 | 0 | 0 | 0 | 1
354 | 201 | 8582 | 1.1422 | 5.43 | 0 | 0 | 0 | 533 | 0 | 0 | 0 | 1
355 | 3193 | 7053 | 2.4981 | 22.2376 | 0 | 0 | 0 | 1415 | 0 | 0 | 0 | 1
356 | 3193 | 2764 | 5.5594 | 60.2437 | 0 | 0 | 0 | 1185 | 0 | 0 | 0 | 1
357 | 3193 | 2764 | 5.4439 | 61.3844 | 0 | 0 | 0 | 1152 | 0 | 0 | 0 | 1
358 | 3193 | 1498 | 2.8736 | 30.6272 | 0 | 0 | 0 | 1580 | 0 | 0 | 0 | 1
359 | 3193 | 1133 | 3.4078 | 27.9125 | 0 | 0 | 0 | 1185 | 0 | 0 | 0 | 1
360 | 3193 | 1133 | 3.48 | 27.306 | 0 | 0 | 0 | 1119 | 0 | 0 | 0 | 1
361 | 2301 | 3427 | 0.25216 | 2.2888 | 0 | 0 | 0 | 9999 | 0 | 0 | 0 | 1
362 | 2301 | 8575 | 0.45496 | 2.7012 | 0 | 0 | 0 | 9999 | 0 | 0 | 0 | 1
363 | 4644 | 1086 | 1.935 | 19.1186 | 0 | 0 | 0 | 1218 | 0 | 0 | 0 | 1
364 | 4644 | 2849 | 1.0541 | 9.2127 | 0 | 0 | 0 | 1283 | 0 | 0 | 0 | 1
365 | 1458 | 2459 | 3.5811 | 40.0566 | 0 | 0 | 0 | 1810 | 0 | 0 | 0 | 1
366 | 1458 | 477 | 2.1949 | 18.772 | 0 | 0 | 0 | 1580 | 0 | 0 | 0 | 1
367 | 1458 | 477 | 2.2382 | 18.3677 | 0 | 0 | 0 | 1678 | 0 | 0 | 0 | 1
368 | 1458 | 8210 | 1.6895 | 18.7864 | 0 | 0 | 0 | 1349 | 0 | 0 | 0 | 1
369 | 1458 | 3113 | 2.8447 | 29.6598 | 0 | 0 | 0 | 1119 | 0 | 0 | 0 | 1
370 | 1458 | 8987 | 2.2671 | 27.566 | 0 | 0 | 0 | 1613 | 0 | 0 | 0 | 1
371 | 3065 | 4450 | 0.51788 | 4.1958 | 0 | 0 | 0 | 9999 | 0 | 0 | 0 | 1
372 | 4450 | 1501 | 0.227 | 1.5198 | 0 | 0 | 0 | 9999 | 0 | 0 | 0 | 1
373 | 1185 | 706 | 0.19796 | 1.4762 | 0 | 0 | 0 | 9999 | 0 | 0 | 0 | 1
374 | 1240 | 706 | 2.754 | 15.9618 | 0 | 0 | 0 | 9999 | 0 | 0 | 0 | 1
375 | 3500 | 8871 | 0.42108 | 3.2772 | 0 | 0 | 0 | 514 | 0 | 0 | 0 | 1
376 | 3500 | 8582 | 1.0411 | 6.7949 | 0 | 0 | 0 | 533 | 0 | 0 | 0 | 1
377 | 6359 | 6783 | 0.047916 | 0.20812 | 0 | 0 | 0 | 553 | 0 | 0 | 0 | 1
378 | 6454 | 6359 | 0.073084 | 0.242 | 0 | 0 | 0 | 9999 | 0 | 0 | 0 | 1
379 | 7833 | 8438 | 0.741 | 3.9301 | 0 | 0 | 0 | 9999 | 0 | 0 | 0 | 1
380 | 7833 | 8438 | 0.54692 | 4.1479 | 0 | 0 | 0 | 9999 | 0 | 0 | 0 | 1
381 | 4253 | 7196 | 1.0938 | 9.0411 | 0 | 0 | 0 | 514 | 0 | 0 | 0 | 1
382 | 4253 | 4651 | 0.19408 | 1.1568 | 0 | 0 | 0 | 9999 | 0 | 0 | 0 | 1
383 | 4230 | 1912 | 0.5658 | 4.0409 | 0 | 0 | 0 | 514 | 0 | 0 | 0 | 1
384 | 4230 | 6315 | 1.5682 | 11.1901 | 0 | 0 | 0 | 533 | 0 | 0 | 0 | 1
385 | 621 | 4360 | 2.919 | 16.8379 | 0 | 0 | 0 | 495 | 0 | 0 | 0 | 1
386 | 621 | 808 | 4.9852 | 25.502 | 0 | 0 | 0 | 438 | 0 | 0 | 0 | 1
387 | 2962 | 6917 | 1.8628 | 21.5734 | 0 | 0 | 0 | 1481 | 0 | 0 | 0 | 1
388 | 2962 | 6917 | 1.8194 | 21.9921 | 0 | 0 | 0 | 1349 | 0 | 0 | 0 | 1
389 | 4958 | 4906 | 0.499 | 2.9088 | 0 | 0 | 0 | 9999 | 0 | 0 | 0 | 1
390 | 4958 | 4906 | 0.5082 | 2.8459 | 0 | 0 | 0 | 9999 | 0 | 0 | 0 | 1
391 | 2642 | 5823 | 2.8447 | 24.8224 | 0 | 0 | 0 | 1119 | 0 | 0 | 0 | 1
392 | 2642 | 1947 | 1.6462 | 17.8623 | 0 | 0 | 0 | 1382 | 0 | 0 | 0 | 1
393 | 2642 | 3966 | 4.5342 | 41.4139 | 0 | 0 | 0 | 1349 | 0 | 0 | 0 | 1
394 | 2642 | 1074 | 4.2454 | 48.0274 | 0 | 0 | 0 | 1218 | 0 | 0 | 0 | 1
395 | 2642 | 1074 | 4.1587 | 44.4752 | 0 | 0 | 0 | 1448 | 0 | 0 | 0 | 1
396 | 2642 | 807 | 1.2707 | 40.7352 | 0 | 0 | 0 | 1086 | 0 | 0 | 0 | 1
397 | 4165 | 6659 | 2.1949 | 24.5769 | 0 | 0 | 0 | 889 | 0 | 0 | 0 | 1
398 | 4165 | 7303 | 0.31768 | 3.018 | 0 | 0 | 0 | 1481 | 0 | 0 | 0 | 1
399 | 1793 | 2668 | 0.42108 | 2.42 | 0 | 0 | 0 | 9999 | 0 | 0 | 0 | 1
400 | 1793 | 8338 | 0.34412 | 2.1248 | 0 | 0 | 0 | 381 | 0 | 0 | 0 | 1
401 | 1793 | 8338 | 0.35284 | 2.0759 | 0 | 0 | 0 | 419 | 0 | 0 | 0 | 1
402 | 4663 | 6443 | 0.499 | 2.6572 | 0 | 0 | 0 | 9999 | 0 | 0 | 0 | 1
403 | 4663 | 519 | 1.558 | 7.3181 | 0 | 0 | 0 | 9999 | 0 | 0 | 0 | 1
404 | 4663 | 595 | 3.5192 | 15.2068 | 0 | 0 | 0 | 381 | 0 | 0 | 0 | 1
405 | 4663 | 3291 | 10.3818 | 41.518 | 0 | 0 | 0 | 438 | 0 | 0 | 0 | 1
406 | 6138 | 7504 | 1.375 | 8.6012 | 0 | 0 | 0 | 9999 | 0 | 0 | 0 | 1
407 | 6138 | 2896 | 1.6122 | 8.3679 | 0 | 0 | 0 | 400 | 0 | 0 | 0 | 1
408 | 5280 | 2343 | 7.3762 | 31.02 | 0 | 0 | 0 | 514 | 0 | 0 | 0 | 1
409 | 8534 | 5121 | 0.4022 | 2.5168 | 0 | 0 | 0 | 514 | 0 | 0 | 0 | 1
410 | 5121 | 9039 | 0.79376 | 4.9852 | 0 | 0 | 0 | 495 | 0 | 0 | 0 | 1
411 | 3961 | 4238 | 0.67276 | 4.1818 | 0 | 0 | 0 | 381 | 0 | 0 | 0 | 1
412 | 3961 | 1411 | 0.69212 | 3.6978 | 0 | 0 | 0 | 438 | 0 | 0 | 0 | 1
413 | 3961 | 5793 | 0.11084 | 0.60984 | 0 | 0 | 0 | 9999 | 0 | 0 | 0 | 1
414 | 3961 | 5793 | 0.10212 | 0.69212 | 0 | 0 | 0 | 9999 | 0 | 0 | 0 | 1
415 | 976 | 1549 | 1.1552 | 15.4797 | 0 | 0 | 0 | 1547 | 0 | 0 | 0 | 1
416 | 976 | 4600 | 0.96748 | 9.5448 | 0 | 0 | 0 | 1119 | 0 | 0 | 0 | 1
417 | 976 | 2800 | 0.4332 | 6.1659 | 0 | 0 | 0 | 1382 | 0 | 0 | 0 | 1
418 | 976 | 2800 | 0.98192 | 9.3571 | 0 | 0 | 0 | 1349 | 0 | 0 | 0 | 1
419 | 1600 | 8186 | 0.0968 | 0.62388 | 0 | 0 | 0 | 9999 | 0 | 0 | 0 | 1
420 | 1600 | 4011 | 0.06292 | 0.46512 | 0 | 0 | 0 | 533 | 0 | 0 | 0 | 1
421 | 5771 | 2235 | 1.7039 | 18.5554 | 0 | 0 | 0 | 1613 | 0 | 0 | 0 | 1
422 | 5771 | 5239 | 0.89528 | 8.3319 | 0 | 0 | 0 | 1086 | 0 | 0 | 0 | 1
423 | 9216 | 1409 | 0.044044 | 0.13988 | 0 | 0 | 0 | 9999 | 0 | 0 | 0 | 1
424 | 9216 | 1409 | 0.044044 | 0.13116 | 0 | 0 | 0 | 9999 | 0 | 0 | 0 | 1
425 | 9216 | 6597 | 0.1452 | 1.316 | 0 | 0 | 0 | 476 | 0 | 0 | 0 | 1
426 | 9216 | 6836 | 0.23716 | 1.012 | 0 | 0 | 0 | 9999 | 0 | 0 | 0 | 1
427 | 9216 | 15 | 0.076956 | 0.70712 | 0 | 0 | 0 | 572 | 0 | 0 | 0 | 1
428 | 429 | 6132 | 1.4568 | 11.04 | 0 | 0 | 0 | 9999 | 0 | 0 | 0 | 1
429 | 6660 | 6132 | 1.3068 | 9.6698 | 0 | 0 | 0 | 9999 | 0 | 0 | 0 | 1
430 | 1439 | 649 | 0.09196 | 0.26088 | 0 | 0 | 0 | 9999 | 0 | 0 | 0 | 1
431 | 649 | 6836 | 0.081796 | 0.29524 | 0 | 0 | 0 | 514 | 0 | 0 | 0 | 1
432 | 8417 | 5435 | 0.78892 | 4.5448 | 0 | 0 | 0 | 533 | 0 | 0 | 0 | 1
433 | 8417 | 5435 | 0.56096 | 4.371 | 0 | 0 | 0 | 514 | 0 | 0 | 0 | 1
434 | 8417 | 4058 | 0.047916 | 0.17908 | 0 | 0 | 0 | 457 | 0 | 0 | 0 | 1
435 | 5617 | 9055 | 1.8339 | 8.7362 | 0 | 0 | 0 | 9999 | 0 | 0 | 0 | 1
436 | 5617 | 1471 | 0.33396 | 1.8828 | 0 | 0 | 0 | 9999 | 0 | 0 | 0 | 1
437 | 8396 | 7925 | 2.9024 | 26.6418 | 0 | 0 | 0 | 1283 | 0 | 0 | 0 | 1
438 | 8806 | 7925 | 1.7472 | 13.0249 | 0 | 0 | 0 | 1283 | 0 | 0 | 0 | 1
439 | 4542 | 1947 | 2.2382 | 22.7141 | 0 | 0 | 0 | 1283 | 0 | 0 | 0 | 1
440 | 4542 | 8337 | 0.44764 | 3.9566 | 0 | 0 | 0 | 1316 | 0 | 0 | 0 | 1
441 | 4542 | 3966 | 0.67868 | 8.1297 | 0 | 0 | 0 | 1185 | 0 | 0 | 0 | 1
442 | 4542 | 3544 | 0.95304 | 10.4112 | 0 | 0 | 0 | 1152 | 0 | 0 | 0 | 1
443 | 7510 | 4806 | 1.5778 | 8.0881 | 0 | 0 | 0 | 9999 | 0 | 0 | 0 | 1
444 | 7510 | 2907 | 1.1998 | 6.1081 | 0 | 0 | 0 | 629 | 0 | 0 | 0 | 1
445 | 7510 | 2907 | 1.1761 | 6.2242 | 0 | 0 | 0 | 610 | 0 | 0 | 0 | 1
446 | 7510 | 4338 | 2.1882 | 11.161 | 0 | 0 | 0 | 476 | 0 | 0 | 0 | 1
447 | 7510 | 1282 | 1.0212 | 4.3512 | 0 | 0 | 0 | 9999 | 0 | 0 | 0 | 1
448 | 7510 | 7795 | 0.62388 | 2.7351 | 0 | 0 | 0 | 553 | 0 | 0 | 0 | 1
449 | 7510 | 3382 | 1.1998 | 4.3662 | 0 | 0 | 0 | 9999 | 0 | 0 | 0 | 1
450 | 7510 | 6456 | 0.73084 | 5.0922 | 0 | 0 | 0 | 419 | 0 | 0 | 0 | 1
451 | 5409 | 8352 | 0.48884 | 2.0091 | 0 | 0 | 0 | 438 | 0 | 0 | 0 | 1
452 | 5409 | 797 | 7.5499 | 38.236 | 0 | 0 | 0 | 381 | 0 | 0 | 0 | 1
453 | 5409 | 8207 | 6.7571 | 32.714 | 0 | 0 | 0 | 457 | 0 | 0 | 0 | 1
454 | 5409 | 1241 | 3.4359 | 20.8938 | 0 | 0 | 0 | 514 | 0 | 0 | 0 | 1
455 | 2416 | 5042 | 4.5775 | 43.1323 | 0 | 0 | 0 | 987 | 0 | 0 | 0 | 1
456 | 2416 | 2764 | 1.1696 | 12.7072 | 0 | 0 | 0 | 1119 | 0 | 0 | 0 | 1
457 | 2416 | 2764 | 1.4151 | 13.8768 | 0 | 0 | 0 | 987 | 0 | 0 | 0 | 1
458 | 2416 | 179 | 2.8014 | 32.129 | 0 | 0 | 0 | 921 | 0 | 0 | 0 | 1
459 | 9001 | 5463 | 0.499 | 3.0729 | 0 | 0 | 0 | 9999 | 0 | 0 | 0 | 1
460 | 9001 | 445 | 3.2331 | 14.3748 | 0 | 0 | 0 | 553 | 0 | 0 | 0 | 1
461 | 4809 | 2538 | 2.1248 | 10.8222 | 0 | 0 | 0 | 533 | 0 | 0 | 0 | 1
462 | 2538 | 6397 | 1.2052 | 6.5292 | 0 | 0 | 0 | 591 | 0 | 0 | 0 | 1
463 | 2081 | 4556 | 0.953 | 5.8322 | 0 | 0 | 0 | 495 | 0 | 0 | 0 | 1
464 | 2081 | 4592 | 0.22312 | 1.467 | 0 | 0 | 0 | 572 | 0 | 0 | 0 | 1
465 | 3592 | 267 | 2.149 | 11.3638 | 0 | 0 | 0 | 438 | 0 | 0 | 0 | 1
466 | 3592 | 4632 | 0.847 | 6.2339 | 0 | 0 | 0 | 9999 | 0 | 0 | 0 | 1
467 | 3592 | 4632 | 0.82812 | 6.3501 | 0 | 0 | 0 | 9999 | 0 | 0 | 0 | 1
468 | 1549 | 579 | 1.1552 | 11.321 | 0 | 0 | 0 | 1481 | 0 | 0 | 0 | 1
469 | 1549 | 9117 | 0.73644 | 8.8373 | 0 | 0 | 0 | 1382 | 0 | 0 | 0 | 1
470 | 3282 | 7145 | 0.66308 | 4.3802 | 0 | 0 | 0 | 9999 | 0 | 0 | 0 | 1
471 | 3282 | 4855 | 1.3412 | 10.362 | 0 | 0 | 0 | 381 | 0 | 0 | 0 | 1
472 | 3282 | 4855 | 1.5198 | 10.1538 | 0 | 0 | 0 | 9999 | 0 | 0 | 0 | 1
473 | 3282 | 4095 | 0.968 | 5.4111 | 0 | 0 | 0 | 9999 | 0 | 0 | 0 | 1
474 | 8285 | 699 | 0.57596 | 4.235 | 0 | 0 | 0 | 9999 | 0 | 0 | 0 | 1
475 | 8285 | 6882 | 0.15004 | 1.1422 | 0 | 0 | 0 | 9999 | 0 | 0 | 0 | 1
476 | 8285 | 7820 | 0.4022 | 2.6088 | 0 | 0 | 0 | 9999 | 0 | 0 | 0 | 1
477 | 267 | 7349 | 2.1049 | 11.587 | 0 | 0 | 0 | 419 | 0 | 0 | 0 | 1
478 | 1200 | 8731 | 1.0108 | 11.2921 | 0 | 0 | 0 | 1678 | 0 | 0 | 0 | 1
479 | 1200 | 1716 | 0.66424 | 6.2381 | 0 | 0 | 0 | 1843 | 0 | 0 | 0 | 1
480 | 1200 | 3067 | 0.70756 | 8.9095 | 0 | 0 | 0 | 1678 | 0 | 0 | 0 | 1
481 | 1200 | 1074 | 1.8339 | 21.8622 | 0 | 0 | 0 | 1777 | 0 | 0 | 0 | 1
482 | 3549 | 6544 | 1.1229 | 8.9201 | 0 | 0 | 0 | 9999 | 0 | 0 | 0 | 1
483 | 3549 | 1503 | 2.3619 | 15.5611 | 0 | 0 | 0 | 553 | 0 | 0 | 0 | 1
484 | 1409 | 3715 | 0.11084 | 0.65824 | 0 | 0 | 0 | 533 | 0 | 0 | 0 | 1
485 | 1409 | 6836 | 0.1452 | 0.741 | 0 | 0 | 0 | 476 | 0 | 0 | 0 | 1
486 | 1409 | 5892 | 0.12584 | 0.60984 | 0 | 0 | 0 | 400 | 0 | 0 | 0 | 1
487 | 1409 | 5948 | 0.27104 | 1.012 | 0 | 0 | 0 | 553 | 0 | 0 | 0 | 1
488 | 4407 | 2962 | 1.4873 | 13.4292 | 0 | 0 | 0 | 1711 | 0 | 0 | 0 | 1
489 | 4407 | 2437 | 2.6425 | 24.3892 | 0 | 0 | 0 | 1316 | 0 | 0 | 0 | 1
490 | 7058 | 5163 | 1.5682 | 5.2998 | 0 | 0 | 0 | 857 | 0 | 0 | 0 | 1
491 | 236 | 8236 | 0.6868 | 4.1329 | 0 | 0 | 0 | 9999 | 0 | 0 | 0 | 1
492 | 236 | 3427 | 0.32912 | 2.1199 | 0 | 0 | 0 | 495 | 0 | 0 | 0 | 1
493 | 2916 | 5884 | 2.5703 | 23.8404 | 0 | 0 | 0 | 1283 | 0 | 0 | 0 | 1
494 | 2916 | 4315 | 2.1804 | 26.3819 | 0 | 0 | 0 | 1251 | 0 | 0 | 0 | 1
495 | 2916 | 4315 | 2.1371 | 26.8873 | 0 | 0 | 0 | 1316 | 0 | 0 | 0 | 1
496 | 2962 | 2437 | 2.9024 | 36.7642 | 0 | 0 | 0 | 1580 | 0 | 0 | 0 | 1
497 | 2962 | 2437 | 2.8447 | 34.0351 | 0 | 0 | 0 | 1547 | 0 | 0 | 0 | 1
498 | 3747 | 3427 | 0.52804 | 3.751 | 0 | 0 | 0 | 9999 | 0 | 0 | 0 | 1
499 | 3747 | 988 | 0.40704 | 3.2278 | 0 | 0 | 0 | 9999 | 0 | 0 | 0 | 1
500 | 932 | 3728 | 0.73084 | 5.8472 | 0 | 0 | 0 | 514 | 0 | 0 | 0 | 1
501 | 932 | 7463 | 0.15488 | 1.2202 | 0 | 0 | 0 | 438 | 0 | 0 | 0 | 1
502 | 8087 | 3342 | 2.948 | 14.612 | 0 | 0 | 0 | 514 | 0 | 0 | 0 | 1
503 | 8087 | 7659 | 1.7671 | 7.9671 | 0 | 0 | 0 | 553 | 0 | 0 | 0 | 1
504 | 8087 | 3334 | 0.36784 | 2.057 | 0 | 0 | 0 | 381 | 0 | 0 | 0 | 1
505 | 8087 | 3334 | 0.42108 | 1.951 | 0 | 0 | 0 | 9999 | 0 | 0 | 0 | 1
506 | 1639 | 3728 | 0.31508 | 2.2888 | 0 | 0 | 0 | 591 | 0 | 0 | 0 | 1
507 | 1639 | 8936 | 0.2178 | 1.6311 | 0 | 0 | 0 | 514 | 0 | 0 | 0 | 1
508 | 2907 | 481 | 0.74488 | 4.0608 | 0 | 0 | 0 | 438 | 0 | 0 | 0 | 1
509 | 2907 | 481 | 0.9288 | 5.0718 | 0 | 0 | 0 | 514 | 0 | 0 | 0 | 1
510 | 481 | 9057 | 0.5658 | 3.403 | 0 | 0 | 0 | 438 | 0 | 0 | 0 | 1
511 | 1894 | 481 | 3.5768 | 16.4952 | 0 | 0 | 0 | 9999 | 0 | 0 | 0 | 1
512 | 4890 | 481 | 0.79376 | 4.6658 | 0 | 0 | 0 | 419 | 0 | 0 | 0 | 1
513 | 5890 | 481 | 0.99704 | 5.808 | 0 | 0 | 0 | 457 | 0 | 0 | 0 | 1
514 | 5391 | 481 | 0.46512 | 2.57 | 0 | 0 | 0 | 457 | 0 | 0 | 0 | 1
515 | 3544 | 6771 | 0.08664 | 0.41876 | 0 | 0 | 0 | 987 | 0 | 0 | 0 | 1
516 | 1344 | 4806 | 0.9288 | 6.3651 | 0 | 0 | 0 | 381 | 0 | 0 | 0 | 1
517 | 869 | 4806 | 0.09196 | 0.51788 | 0 | 0 | 0 | 400 | 0 | 0 | 0 | 1
518 | 869 | 4806 | 0.08712 | 0.52804 | 0 | 0 | 0 | 438 | 0 | 0 | 0 | 1
519 | 5685 | 2459 | 2.1227 | 24.7502 | 0 | 0 | 0 | 1514 | 0 | 0 | 0 | 1
520 | 2730 | 2459 | 2.0649 | 23.5661 | 0 | 0 | 0 | 1283 | 0 | 0 | 0 | 1
521 | 2730 | 2459 | 2.0505 | 20.447 | 0 | 0 | 0 | 1580 | 0 | 0 | 0 | 1
522 | 2730 | 2459 | 2.0938 | 20.0138 | 0 | 0 | 0 | 1744 | 0 | 0 | 0 | 1
523 | 2459 | 8987 | 1.0541 | 10.5701 | 0 | 0 | 0 | 1613 | 0 | 0 | 0 | 1
524 | 1185 | 1240 | 4.3749 | 28.9868 | 0 | 0 | 0 | 476 | 0 | 0 | 0 | 1
525 | 1185 | 4016 | 3.8328 | 24.079 | 0 | 0 | 0 | 457 | 0 | 0 | 0 | 1
526 | 2668 | 981 | 0.25216 | 2.827 | 0 | 0 | 0 | 457 | 0 | 0 | 0 | 1
527 | 2668 | 6344 | 0.25216 | 1.3552 | 0 | 0 | 0 | 9999 | 0 | 0 | 0 | 1
528 | 6564 | 1074 | 1.0108 | 10.7434 | 0 | 0 | 0 | 889 | 0 | 0 | 0 | 1
529 | 6564 | 4026 | 2.296 | 21.3712 | 0 | 0 | 0 | 921 | 0 | 0 | 0 | 1
530 | 4336 | 4249 | 0.31896 | 2.4931 | 0 | 0 | 0 | 553 | 0 | 0 | 0 | 1
531 | 7196 | 4249 | 0.35284 | 2.3721 | 0 | 0 | 0 | 419 | 0 | 0 | 0 | 1
532 | 4600 | 642 | 0.92416 | 11.1477 | 0 | 0 | 0 | 1119 | 0 | 0 | 0 | 1
533 | 7573 | 6186 | 0.08712 | 0.45012 | 0 | 0 | 0 | 591 | 0 | 0 | 0 | 1
534 | 7573 | 8186 | 0.09196 | 0.57112 | 0 | 0 | 0 | 495 | 0 | 0 | 0 | 1
535 | 7413 | 7573 | 0.19796 | 1.133 | 0 | 0 | 0 | 514 | 0 | 0 | 0 | 1
536 | 8719 | 1023 | 0.42108 | 3.19 | 0 | 0 | 0 | 381 | 0 | 0 | 0 | 1
537 | 8719 | 3063 | 0.78408 | 4.7432 | 0 | 0 | 0 | 9999 | 0 | 0 | 0 | 1
538 | 7508 | 7053 | 1.3862 | 12.2596 | 0 | 0 | 0 | 1547 | 0 | 0 | 0 | 1
539 | 6183 | 6932 | 0.16504 | 0.5232 | 0 | 0 | 0 | 495 | 0 | 0 | 0 | 1
540 | 6183 | 6932 | 0.1452 | 0.59 | 0 | 0 | 0 | 514 | 0 | 0 | 0 | 1
541 | 6183 | 8068 | 0.047916 | 0.36784 | 0 | 0 | 0 | 533 | 0 | 0 | 0 | 1
542 | 6183 | 8068 | 0.05324 | 0.35816 | 0 | 0 | 0 | 553 | 0 | 0 | 0 | 1
543 | 1602 | 4855 | 0.73084 | 4.3749 | 0 | 0 | 0 | 9999 | 0 | 0 | 0 | 1
544 | 1602 | 2551 | 1.723 | 11.282 | 0 | 0 | 0 | 9999 | 0 | 0 | 0 | 1
545 | 7999 | 1439 | 0.136 | 0.81796 | 0 | 0 | 0 | 9999 | 0 | 0 | 0 | 1
546 | 7999 | 6597 | 0.081796 | 0.741 | 0 | 0 | 0 | 495 | 0 | 0 | 0 | 1
547 | 7999 | 8661 | 0.18392 | 1.5778 | 0 | 0 | 0 | 9999 | 0 | 0 | 0 | 1
548 | 1086 | 7257 | 1.9638 | 25.0967 | 0 | 0 | 0 | 1481 | 0 | 0 | 0 | 1
549 | 6443 | 519 | 0.90024 | 6.4372 | 0 | 0 | 0 | 9999 | 0 | 0 | 0 | 1
550 | 6443 | 519 | 0.88088 | 6.563 | 0 | 0 | 0 | 9999 | 0 | 0 | 0 | 1
551 | 2009 | 6443 | 1.225 | 7.7048 | 0 | 0 | 0 | 533 | 0 | 0 | 0 | 1
552 | 6443 | 6749 | 1.3988 | 7.729 | 0 | 0 | 0 | 419 | 0 | 0 | 0 | 1
553 | 1121 | 4947 | 0.85716 | 5.3579 | 0 | 0 | 0 | 400 | 0 | 0 | 0 | 1
554 | 4204 | 4947 | 3.857 | 20.5119 | 0 | 0 | 0 | 9999 | 0 | 0 | 0 | 1
555 | 2907 | 7191 | 0.06292 | 0.30008 | 0 | 0 | 0 | 495 | 0 | 0 | 0 | 1
556 | 2907 | 284 | 0.0968 | 0.97284 | 0 | 0 | 0 | 572 | 0 | 0 | 0 | 1
557 | 477 | 9159 | 1.3718 | 14.7866 | 0 | 0 | 0 | 1349 | 0 | 0 | 0 | 1
558 | 1133 | 9159 | 7.9853 | 70.886 | 0 | 0 | 0 | 1152 | 0 | 0 | 0 | 1
559 | 3178 | 6499 | 4.4668 | 17.8741 | 0 | 0 | 0 | 438 | 0 | 0 | 0 | 1
560 | 3792 | 6499 | 2.1828 | 13.779 | 0 | 0 | 0 | 438 | 0 | 0 | 0 | 1
561 | 6499 | 6038 | 1.738 | 9.225 | 0 | 0 | 0 | 400 | 0 | 0 | 0 | 1
562 | 6499 | 7398 | 4.917 | 25.018 | 0 | 0 | 0 | 495 | 0 | 0 | 0 | 1
563 | 75 | 2126 | 0.18876 | 1.4999 | 0 | 0 | 0 | 9999 | 0 | 0 | 0 | 1
564 | 75 | 6869 | 0.35284 | 2.3232 | 0 | 0 | 0 | 9999 | 0 | 0 | 0 | 1
565 | 7137 | 6659 | 2.036 | 18.7142 | 0 | 0 | 0 | 921 | 0 | 0 | 0 | 1
566 | 3673 | 6745 | 0.953 | 9.3068 | 0 | 0 | 0 | 9999 | 0 | 0 | 0 | 1
567 | 3673 | 8953 | 0.5232 | 5.082 | 0 | 0 | 0 | 9999 | 0 | 0 | 0 | 1
568 | 3673 | 8953 | 0.5082 | 5.1841 | 0 | 0 | 0 | 9999 | 0 | 0 | 0 | 1
569 | 5685 | 2849 | 0.75088 | 6.4836 | 0 | 0 | 0 | 1415 | 0 | 0 | 0 | 1
570 | 3378 | 6397 | 4.9562 | 27.2729 | 0 | 0 | 0 | 476 | 0 | 0 | 0 | 1
571 | 3378 | 1520 | 2.2259 | 11.451 | 0 | 0 | 0 | 419 | 0 | 0 | 0 | 1
572 | 3378 | 3233 | 4.8502 | 27.786 | 0 | 0 | 0 | 438 | 0 | 0 | 0 | 1
573 | 3378 | 3291 | 1.331 | 7.381 | 0 | 0 | 0 | 457 | 0 | 0 | 0 | 1
574 | 693 | 8240 | 1.5451 | 16.2017 | 0 | 0 | 0 | 1547 | 0 | 0 | 0 | 1
575 | 693 | 5884 | 3.4945 | 33.7318 | 0 | 0 | 0 | 1218 | 0 | 0 | 0 | 1
576 | 693 | 3587 | 2.3826 | 18.8153 | 0 | 0 | 0 | 823 | 0 | 0 | 0 | 1
577 | 693 | 3587 | 2.2382 | 19.2341 | 0 | 0 | 0 | 856 | 0 | 0 | 0 | 1
578 | 6994 | 5970 | 0.42108 | 2.647 | 0 | 0 | 0 | 9999 | 0 | 0 | 0 | 1
579 | 6994 | 5970 | 1.104 | 5.764 | 0 | 0 | 0 | 9999 | 0 | 0 | 0 | 1
580 | 6994 | 970 | 0.51304 | 5.2078 | 0 | 0 | 0 | 9999 | 0 | 0 | 0 | 1
581 | 6994 | 5348 | 0.68196 | 7.8311 | 0 | 0 | 0 | 381 | 0 | 0 | 0 | 1
582 | 6994 | 1909 | 1.481 | 7.5122 | 0 | 0 | 0 | 457 | 0 | 0 | 0 | 1
583 | 3843 | 8534 | 0.469 | 3.3062 | 0 | 0 | 0 | 438 | 0 | 0 | 0 | 1
584 | 3843 | 9039 | 1.225 | 8.2091 | 0 | 0 | 0 | 533 | 0 | 0 | 0 | 1
585 | 1021 | 257 | 5.8419 | 37.7041 | 0 | 0 | 0 | 9999 | 0 | 0 | 0 | 1
586 | 1021 | 6936 | 6.82 | 39.0012 | 0 | 0 | 0 | 495 | 0 | 0 | 0 | 1
587 | 1021 | 2946 | 1.5919 | 7.168 | 0 | 0 | 0 | 9999 | 0 | 0 | 0 | 1
588 | 1021 | 172 | 1.6209 | 7.018 | 0 | 0 | 0 | 9999 | 0 | 0 | 0 | 1
589 | 8138 | 3792 | 2.7351 | 12.8158 | 0 | 0 | 0 | 419 | 0 | 0 | 0 | 1
590 | 8138 | 7659 | 5.7741 | 31.2998 | 0 | 0 | 0 | 457 | 0 | 0 | 0 | 1
591 | 6669 | 5111 | 2.0091 | 8.364 | 0 | 0 | 0 | 419 | 0 | 0 | 0 | 1
592 | 5511 | 7145 | 1.0309 | 6.82 | 0 | 0 | 0 | 9999 | 0 | 0 | 0 | 1
593 | 4338 | 1894 | 0.54692 | 3.1508 | 0 | 0 | 0 | 419 | 0 | 0 | 0 | 1
594 | 4338 | 1894 | 0.56096 | 3.0831 | 0 | 0 | 0 | 419 | 0 | 0 | 0 | 1
595 | 4338 | 6456 | 2.9572 | 15.9139 | 0 | 0 | 0 | 457 | 0 | 0 | 0 | 1
596 | 8946 | 849 | 0.17328 | 2.2526 | 0 | 0 | 0 | 1744 | 0 | 0 | 0 | 1
597 | 8946 | 849 | 0.18772 | 2.2093 | 0 | 0 | 0 | 1645 | 0 | 0 | 0 | 1
598 | 8946 | 6768 | 4.1154 | 44.3452 | 0 | 0 | 0 | 1645 | 0 | 0 | 0 | 1
599 | 5970 | 2896 | 3.2718 | 18.3291 | 0 | 0 | 0 | 495 | 0 | 0 | 0 | 1
600 | 5970 | 9049 | 2.1591 | 11.3842 | 0 | 0 | 0 | 438 | 0 | 0 | 0 | 1
601 | 5332 | 618 | 0.92416 | 11.2632 | 0 | 0 | 0 | 1514 | 0 | 0 | 0 | 1
602 | 5332 | 618 | 0.9386 | 11.0322 | 0 | 0 | 0 | 1514 | 0 | 0 | 0 | 1
603 | 5332 | 579 | 0.95304 | 8.6929 | 0 | 0 | 0 | 1481 | 0 | 0 | 0 | 1
604 | 5332 | 4442 | 2.1516 | 17.6746 | 0 | 0 | 0 | 889 | 0 | 0 | 0 | 1
605 | 5332 | 814 | 0.88084 | 8.4041 | 0 | 0 | 0 | 1020 | 0 | 0 | 0 | 1
606 | 3633 | 6904 | 0.70712 | 3.601 | 0 | 0 | 0 | 9999 | 0 | 0 | 0 | 1
607 | 3633 | 7820 | 1.8682 | 11.645 | 0 | 0 | 0 | 9999 | 0 | 0 | 0 | 1
608 | 3633 | 7632 | 1.481 | 7.5262 | 0 | 0 | 0 | 9999 | 0 | 0 | 0 | 1
609 | 3633 | 7632 | 1.452 | 7.6762 | 0 | 0 | 0 | 9999 | 0 | 0 | 0 | 1
610 | 3629 | 4112 | 1.5832 | 9.9951 | 0 | 0 | 0 | 9999 | 0 | 0 | 0 | 1
611 | 4112 | 7630 | 0.41092 | 3.1799 | 0 | 0 | 0 | 9999 | 0 | 0 | 0 | 1
612 | 1645 | 3066 | 0.10212 | 0.5658 | 0 | 0 | 0 | 476 | 0 | 0 | 0 | 1
613 | 1645 | 7973 | 0.227 | 1.6698 | 0 | 0 | 0 | 495 | 0 | 0 | 0 | 1
614 | 4945 | 7508 | 1.8194 | 20.938 | 0 | 0 | 0 | 1382 | 0 | 0 | 0 | 1
615 | 1957 | 5933 | 3.978 | 23.837 | 0 | 0 | 0 | 9999 | 0 | 0 | 0 | 1
616 | 1957 | 1769 | 3.2772 | 19.9989 | 0 | 0 | 0 | 438 | 0 | 0 | 0 | 1
617 | 7417 | 7600 | 0.40704 | 2.1969 | 0 | 0 | 0 | 591 | 0 | 0 | 0 | 1
618 | 7417 | 3792 | 3.3928 | 15.2992 | 0 | 0 | 0 | 476 | 0 | 0 | 0 | 1
619 | 7417 | 6879 | 0.378 | 2.0672 | 0 | 0 | 0 | 572 | 0 | 0 | 0 | 1
620 | 7417 | 962 | 0.23716 | 1.5488 | 0 | 0 | 0 | 533 | 0 | 0 | 0 | 1
621 | 3489 | 3813 | 0.1602 | 0.96316 | 0 | 0 | 0 | 629 | 0 | 0 | 0 | 1
622 | 1347 | 3813 | 0.15488 | 0.983 | 0 | 0 | 0 | 629 | 0 | 0 | 0 | 1
623 | 3813 | 5500 | 0.044044 | 0.27588 | 0 | 0 | 0 | 476 | 0 | 0 | 0 | 1
624 | 5366 | 869 | 0.79908 | 3.2859 | 0 | 0 | 0 | 533 | 0 | 0 | 0 | 1
625 | 5366 | 3382 | 0.70712 | 3.4988 | 0 | 0 | 0 | 9999 | 0 | 0 | 0 | 1
626 | 8352 | 9049 | 2.1151 | 11.6058 | 0 | 0 | 0 | 438 | 0 | 0 | 0 | 1
627 | 1869 | 473 | 3.78 | 22.2398 | 0 | 0 | 0 | 419 | 0 | 0 | 0 | 1
628 | 1869 | 6243 | 0.726 | 3.161 | 0 | 0 | 0 | 457 | 0 | 0 | 0 | 1
629 | 5767 | 9057 | 0.499 | 3.131 | 0 | 0 | 0 | 9999 | 0 | 0 | 0 | 1
630 | 2800 | 3061 | 2.6425 | 24.3458 | 0 | 0 | 0 | 1119 | 0 | 0 | 0 | 1
631 | 2800 | 618 | 0.2888 | 4.2454 | 0 | 0 | 0 | 1514 | 0 | 0 | 0 | 1
632 | 2800 | 618 | 0.30324 | 4.1587 | 0 | 0 | 0 | 1316 | 0 | 0 | 0 | 1
633 | 2800 | 5042 | 2.4692 | 27.2772 | 0 | 0 | 0 | 1283 | 0 | 0 | 0 | 1
634 | 8870 | 2764 | 0.99636 | 8.1586 | 0 | 0 | 0 | 1185 | 0 | 0 | 0 | 1
635 | 8870 | 2764 | 1.0108 | 7.9853 | 0 | 0 | 0 | 1382 | 0 | 0 | 0 | 1
636 | 7096 | 4290 | 0.15884 | 1.6606 | 0 | 0 | 0 | 1119 | 0 | 0 | 0 | 1
637 | 7096 | 6681 | 0.17328 | 1.8194 | 0 | 0 | 0 | 1316 | 0 | 0 | 0 | 1
638 | 7096 | 8973 | 4.7074 | 42.1504 | 0 | 0 | 0 | 1382 | 0 | 0 | 0 | 1
639 | 7096 | 5060 | 1.3285 | 12.6494 | 0 | 0 | 0 | 823 | 0 | 0 | 0 | 1
640 | 5780 | 6932 | 0.42108 | 2.618 | 0 | 0 | 0 | 457 | 0 | 0 | 0 | 1
641 | 5780 | 6869 | 0.63404 | 3.3928 | 0 | 0 | 0 | 438 | 0 | 0 | 0 | 1
642 | 4291 | 6656 | 1.225 | 9.09 | 0 | 0 | 0 | 9999 | 0 | 0 | 0 | 1
643 | 4291 | 8729 | 4.327 | 27.544 | 0 | 0 | 0 | 9999 | 0 | 0 | 0 | 1
644 | 5512 | 5463 | 0.90508 | 5.159 | 0 | 0 | 0 | 553 | 0 | 0 | 0 | 1
645 | 7685 | 5463 | 1.3842 | 7.4439 | 0 | 0 | 0 | 610 | 0 | 0 | 0 | 1
646 | 5463 | 4967 | 0.3872 | 2.149 | 0 | 0 | 0 | 419 | 0 | 0 | 0 | 1
647 | 1013 | 7875 | 2.6378 | 19.0502 | 0 | 0 | 0 | 9999 | 0 | 0 | 0 | 1
648 | 1741 | 7875 | 0.57596 | 4.371 | 0 | 0 | 0 | 9999 | 0 | 0 | 0 | 1
649 | 51 | 5670 | 1.4278 | 7.8408 | 0 | 0 | 0 | 419 | 0 | 0 | 0 | 1
650 | 51 | 6174 | 0.7652 | 4.2108 | 0 | 0 | 0 | 514 | 0 | 0 | 0 | 1
651 | 51 | 2517 | 3.7408 | 12.2941 | 0 | 0 | 0 | 591 | 0 | 0 | 0 | 1
652 | 7805 | 3425 | 0.06292 | 0.70712 | 0 | 0 | 0 | 457 | 0 | 0 | 0 | 1
653 | 7805 | 8658 | 0.16504 | 10.74 | 0 | 0 | 0 | 9999 | 0 | 0 | 0 | 1
654 | 7805 | 4011 | 0.08712 | 0.58612 | 0 | 0 | 0 | 591 | 0 | 0 | 0 | 1
655 | 7805 | 9028 | 1.4999 | 7.1148 | 0 | 0 | 0 | 591 | 0 | 0 | 0 | 1
656 | 7805 | 9028 | 1.529 | 6.9701 | 0 | 0 | 0 | 533 | 0 | 0 | 0 | 1
657 | 6932 | 4274 | 1.36 | 6.3162 | 0 | 0 | 0 | 9999 | 0 | 0 | 0 | 1
658 | 6932 | 8871 | 1.104 | 5.203 | 0 | 0 | 0 | 495 | 0 | 0 | 0 | 1
659 | 6932 | 8871 | 1.1229 | 5.0922 | 0 | 0 | 0 | 457 | 0 | 0 | 0 | 1
660 | 6932 | 3442 | 0.073084 | 0.40704 | 0 | 0 | 0 | 9999 | 0 | 0 | 0 | 1
661 | 6953 | 2658 | 1.3412 | 5.852 | 0 | 0 | 0 | 572 | 0 | 0 | 0 | 1
662 | 6953 | 5592 | 2.9669 | 14.5442 | 0 | 0 | 0 | 457 | 0 | 0 | 0 | 1
663 | 3342 | 7659 | 1.558 | 12.0322 | 0 | 0 | 0 | 9999 | 0 | 0 | 0 | 1
664 | 6186 | 8068 | 0.10212 | 0.6442 | 0 | 0 | 0 | 572 | 0 | 0 | 0 | 1
665 | 8504 | 1898 | 2.6714 | 27.6815 | 0 | 0 | 0 | 1613 | 0 | 0 | 0 | 1
666 | 1282 | 869 | 0.39688 | 1.844 | 0 | 0 | 0 | 572 | 0 | 0 | 0 | 1
667 | 9043 | 7819 | 0.363 | 2.193 | 0 | 0 | 0 | 381 | 0 | 0 | 0 | 1
668 | 9043 | 7819 | 0.35284 | 2.028 | 0 | 0 | 0 | 419 | 0 | 0 | 0 | 1
669 | 9043 | 32 | 12.7098 | 75.3878 | 0 | 0 | 0 | 438 | 0 | 0 | 0 | 1
670 | 9043 | 7423 | 5.551 | 19.0551 | 0 | 0 | 0 | 9999 | 0 | 0 | 0 | 1
671 | 7139 | 8186 | 0.05324 | 0.29524 | 0 | 0 | 0 | 514 | 0 | 0 | 0 | 1
672 | 7139 | 1065 | 0.257 | 1.5149 | 0 | 0 | 0 | 381 | 0 | 0 | 0 | 1
673 | 7139 | 6134 | 0.58612 | 4.1818 | 0 | 0 | 0 | 9999 | 0 | 0 | 0 | 1
674 | 4336 | 4651 | 0.45496 | 3.0439 | 0 | 0 | 0 | 9999 | 0 | 0 | 0 | 1
675 | 731 | 4020 | 1.444 | 12.7938 | 0 | 0 | 0 | 823 | 0 | 0 | 0 | 1
676 | 6769 | 3178 | 0.95784 | 5.067 | 0 | 0 | 0 | 514 | 0 | 0 | 0 | 1
677 | 6769 | 3178 | 0.8228 | 4.1382 | 0 | 0 | 0 | 553 | 0 | 0 | 0 | 1
678 | 3178 | 2116 | 3.6639 | 22.3802 | 0 | 0 | 0 | 419 | 0 | 0 | 0 | 1
679 | 3178 | 7283 | 0.832 | 3.843 | 0 | 0 | 0 | 495 | 0 | 0 | 0 | 1
680 | 3178 | 7283 | 0.85184 | 3.766 | 0 | 0 | 0 | 9999 | 0 | 0 | 0 | 1
681 | 3157 | 916 | 0.60984 | 2.5652 | 0 | 0 | 0 | 400 | 0 | 0 | 0 | 1
682 | 3157 | 1241 | 2.149 | 11.0299 | 0 | 0 | 0 | 419 | 0 | 0 | 0 | 1
683 | 477 | 2437 | 2.3537 | 20.938 | 0 | 0 | 0 | 1086 | 0 | 0 | 0 | 1
684 | 6769 | 257 | 1.588 | 10.2802 | 0 | 0 | 0 | 495 | 0 | 0 | 0 | 1
685 | 6769 | 7283 | 2.4098 | 12.2312 | 0 | 0 | 0 | 476 | 0 | 0 | 0 | 1
686 | 8858 | 2403 | 3.4848 | 26.7599 | 0 | 0 | 0 | 495 | 0 | 0 | 0 | 1
687 | 8858 | 4772 | 3.8091 | 22.1769 | 0 | 0 | 0 | 9999 | 0 | 0 | 0 | 1
688 | 8858 | 4016 | 1.9171 | 8.5721 | 0 | 0 | 0 | 9999 | 0 | 0 | 0 | 1
689 | 2403 | 6797 | 3.659 | 23.3578 | 0 | 0 | 0 | 457 | 0 | 0 | 0 | 1
690 | 6192 | 8207 | 1.6461 | 10.0962 | 0 | 0 | 0 | 457 | 0 | 0 | 0 | 1
691 | 6192 | 3937 | 0.64904 | 3.238 | 0 | 0 | 0 | 419 | 0 | 0 | 0 | 1
692 | 7669 | 8867 | 0.02904 | 0.2812 | 0 | 0 | 0 | 438 | 0 | 0 | 0 | 1
693 | 7669 | 5948 | 0.044044 | 0.35816 | 0 | 0 | 0 | 514 | 0 | 0 | 0 | 1
694 | 7392 | 8939 | 0.257 | 0.847 | 0 | 0 | 0 | 9999 | 0 | 0 | 0 | 1
695 | 1114 | 5096 | 1.675 | 16.736 | 0 | 0 | 0 | 1382 | 0 | 0 | 0 | 1
696 | 1114 | 4315 | 0.54872 | 6.5991 | 0 | 0 | 0 | 1613 | 0 | 0 | 0 | 1
697 | 3066 | 7973 | 0.35284 | 1.9602 | 0 | 0 | 0 | 553 | 0 | 0 | 0 | 1
698 | 264 | 7064 | 0.1602 | 0.9288 | 0 | 0 | 0 | 9999 | 0 | 0 | 0 | 1
699 | 2188 | 4706 | 1.2418 | 14.8588 | 0 | 0 | 0 | 1909 | 0 | 0 | 0 | 1
700 | 7428 | 2188 | 0.38988 | 4.7941 | 0 | 0 | 0 | 1711 | 0 | 0 | 0 | 1
701 | 5170 | 5681 | 0.05808 | 0.75504 | 0 | 0 | 0 | 9999 | 0 | 0 | 0 | 1
702 | 5170 | 5681 | 0.05808 | 0.741 | 0 | 0 | 0 | 9999 | 0 | 0 | 0 | 1
703 | 8756 | 2060 | 1.239 | 6.8781 | 0 | 0 | 0 | 9999 | 0 | 0 | 0 | 1
704 | 8756 | 8419 | 0.23716 | 1.6359 | 0 | 0 | 0 | 9999 | 0 | 0 | 0 | 1
705 | 6009 | 1430 | 3.645 | 21.509 | 0 | 0 | 0 | 400 | 0 | 0 | 0 | 1
706 | 6009 | 5592 | 3.586 | 15.6138 | 0 | 0 | 0 | 9999 | 0 | 0 | 0 | 1
707 | 3150 | 8147 | 0.86588 | 6.215 | 0 | 0 | 0 | 9999 | 0 | 0 | 0 | 1
708 | 3150 | 4096 | 0.8862 | 6.0839 | 0 | 0 | 0 | 9999 | 0 | 0 | 0 | 1
709 | 1632 | 3621 | 0.081796 | 0.69212 | 0 | 0 | 0 | 9999 | 0 | 0 | 0 | 1
710 | 1632 | 6869 | 0.42592 | 2.4679 | 0 | 0 | 0 | 610 | 0 | 0 | 0 | 1
711 | 3061 | 7460 | 0.5776 | 6.9168 | 0 | 0 | 0 | 1678 | 0 | 0 | 0 | 1
712 | 3061 | 7460 | 0.75088 | 6.9456 | 0 | 0 | 0 | 1744 | 0 | 0 | 0 | 1
713 | 3061 | 7929 | 1.9494 | 20.6636 | 0 | 0 | 0 | 1744 | 0 | 0 | 0 | 1
714 | 3061 | 814 | 0.73644 | 7.9276 | 0 | 0 | 0 | 1481 | 0 | 0 | 0 | 1
715 | 699 | 6882 | 0.5082 | 3.857 | 0 | 0 | 0 | 476 | 0 | 0 | 0 | 1
716 | 699 | 947 | 1.6408 | 9.937 | 0 | 0 | 0 | 9999 | 0 | 0 | 0 | 1
717 | 699 | 2951 | 0.81796 | 4.5162 | 0 | 0 | 0 | 9999 | 0 | 0 | 0 | 1
718 | 3584 | 4177 | 1.8102 | 9.2202 | 0 | 0 | 0 | 438 | 0 | 0 | 0 | 1
719 | 3584 | 5276 | 2.3571 | 12.749 | 0 | 0 | 0 | 533 | 0 | 0 | 0 | 1
720 | 5034 | 8301 | 0.27588 | 2.2172 | 0 | 0 | 0 | 9999 | 0 | 0 | 0 | 1
721 | 5034 | 8582 | 0.19796 | 1.4568 | 0 | 0 | 0 | 9999 | 0 | 0 | 0 | 1
722 | 1461 | 3754 | 0.044044 | 0.36784 | 0 | 0 | 0 | 419 | 0 | 0 | 0 | 1
723 | 1461 | 6179 | 1.8968 | 8.1409 | 0 | 0 | 0 | 476 | 0 | 0 | 0 | 1
724 | 5823 | 1060 | 1.6895 | 18.9164 | 0 | 0 | 0 | 1514 | 0 | 0 | 0 | 1
725 | 5280 | 4954 | 4.0032 | 13.4891 | 0 | 0 | 0 | 495 | 0 | 0 | 0 | 1
726 | 5280 | 1121 | 8.0339 | 27.6848 | 0 | 0 | 0 | 419 | 0 | 0 | 0 | 1
727 | 5280 | 7861 | 4.8352 | 27.588 | 0 | 0 | 0 | 9999 | 0 | 0 | 0 | 1
728 | 5280 | 7861 | 5.4789 | 27.0362 | 0 | 0 | 0 | 9999 | 0 | 0 | 0 | 1
729 | 7303 | 4690 | 0.05776 | 0.6498 | 0 | 0 | 0 | 921 | 0 | 0 | 0 | 1
730 | 4954 | 8534 | 1.588 | 5.0239 | 0 | 0 | 0 | 495 | 0 | 0 | 0 | 1
731 | 4317 | 72 | 1.7961 | 8.349 | 0 | 0 | 0 | 457 | 0 | 0 | 0 | 1
732 | 4317 | 6333 | 0.33396 | 1.1229 | 0 | 0 | 0 | 457 | 0 | 0 | 0 | 1
733 | 8702 | 4948 | 2.0091 | 11.7902 | 0 | 0 | 0 | 514 | 0 | 0 | 0 | 1
734 | 5163 | 4948 | 3.282 | 13.9048 | 0 | 0 | 0 | 476 | 0 | 0 | 0 | 1
735 | 3489 | 6869 | 0.1602 | 0.73084 | 0 | 0 | 0 | 438 | 0 | 0 | 0 | 1
736 | 1347 | 6869 | 0.1602 | 0.71584 | 0 | 0 | 0 | 629 | 0 | 0 | 0 | 1
737 | 3687 | 5877 | 0.1444 | 2.0794 | 0 | 0 | 0 | 1514 | 0 | 0 | 0 | 1
738 | 3687 | 5919 | 0.38988 | 3.1912 | 0 | 0 | 0 | 1053 | 0 | 0 | 0 | 1
739 | 1232 | 4588 | 0.1444 | 2.036 | 0 | 0 | 0 | 1711 | 0 | 0 | 0 | 1
740 | 1232 | 2764 | 0.77976 | 7.8842 | 0 | 0 | 0 | 1448 | 0 | 0 | 0 | 1
741 | 7428 | 5877 | 0.10108 | 0.76532 | 0 | 0 | 0 | 1382 | 0 | 0 | 0 | 1
742 | 4588 | 7428 | 0.08664 | 0.8664 | 0 | 0 | 0 | 1481 | 0 | 0 | 0 | 1
743 | 8939 | 4371 | 0.16504 | 1.1858 | 0 | 0 | 0 | 9999 | 0 | 0 | 0 | 1
744 | 8939 | 7820 | 0.40704 | 3.252 | 0 | 0 | 0 | 9999 | 0 | 0 | 0 | 1
745 | 6209 | 7191 | 0.19408 | 0.79376 | 0 | 0 | 0 | 476 | 0 | 0 | 0 | 1
746 | 519 | 7349 | 2.134 | 15.745 | 0 | 0 | 0 | 9999 | 0 | 0 | 0 | 1
747 | 429 | 7877 | 0.94912 | 6.5732 | 0 | 0 | 0 | 381 | 0 | 0 | 0 | 1
748 | 1894 | 4890 | 3.223 | 16.6351 | 0 | 0 | 0 | 9999 | 0 | 0 | 0 | 1
749 | 4062 | 1599 | 0.044044 | 0.3388 | 0 | 0 | 0 | 9999 | 0 | 0 | 0 | 1
750 | 4062 | 8079 | 0.24684 | 2.0381 | 0 | 0 | 0 | 9999 | 0 | 0 | 0 | 1
751 | 6841 | 8936 | 0.20812 | 1.3068 | 0 | 0 | 0 | 9999 | 0 | 0 | 0 | 1
752 | 6841 | 2564 | 0.18392 | 1.481 | 0 | 0 | 0 | 9999 | 0 | 0 | 0 | 1
753 | 8710 | 1491 | 0.70712 | 4.5878 | 0 | 0 | 0 | 9999 | 0 | 0 | 0 | 1
754 | 8710 | 7406 | 0.89104 | 5.3632 | 0 | 0 | 0 | 514 | 0 | 0 | 0 | 1
755 | 970 | 7504 | 0.45496 | 3.4698 | 0 | 0 | 0 | 553 | 0 | 0 | 0 | 1
756 | 6039 | 8034 | 1.1841 | 12.2162 | 0 | 0 | 0 | 1415 | 0 | 0 | 0 | 1
757 | 6039 | 7428 | 0.41876 | 4.693 | 0 | 0 | 0 | 1711 | 0 | 0 | 0 | 1
758 | 7973 | 7475 | 0.378 | 3.0008 | 0 | 0 | 0 | 9999 | 0 | 0 | 0 | 1
759 | 7973 | 2740 | 0.039204 | 0.90508 | 0 | 0 | 0 | 495 | 0 | 0 | 0 | 1
760 | 7973 | 2297 | 0.039204 | 0.92396 | 0 | 0 | 0 | 419 | 0 | 0 | 0 | 1
761 | 6877 | 1060 | 1.6317 | 13.8046 | 0 | 0 | 0 | 1185 | 0 | 0 | 0 | 1
762 | 6877 | 1060 | 1.6606 | 13.5014 | 0 | 0 | 0 | 1218 | 0 | 0 | 0 | 1
763 | 8981 | 4428 | 0.77924 | 9.8542 | 0 | 0 | 0 | 9999 | 0 | 0 | 0 | 1
764 | 8981 | 4428 | 0.75988 | 10.043 | 0 | 0 | 0 | 9999 | 0 | 0 | 0 | 1
765 | 1841 | 3728 | 0.48884 | 3.5821 | 0 | 0 | 0 | 533 | 0 | 0 | 0 | 1
766 | 1841 | 7463 | 0.42108 | 3.4412 | 0 | 0 | 0 | 476 | 0 | 0 | 0 | 1
767 | 3582 | 5919 | 1.9494 | 20.8225 | 0 | 0 | 0 | 1349 | 0 | 0 | 0 | 1
768 | 3582 | 2096 | 2.5414 | 20.808 | 0 | 0 | 0 | 1777 | 0 | 0 | 0 | 1
769 | 2009 | 7349 | 3.3009 | 15.4251 | 0 | 0 | 0 | 419 | 0 | 0 | 0 | 1
770 | 8034 | 1399 | 1.574 | 14.2523 | 0 | 0 | 0 | 1185 | 0 | 0 | 0 | 1
771 | 4652 | 8034 | 3.9421 | 40.8508 | 0 | 0 | 0 | 1283 | 0 | 0 | 0 | 1
772 | 1752 | 7845 | 0.7652 | 5.4639 | 0 | 0 | 0 | 400 | 0 | 0 | 0 | 1
773 | 1752 | 3427 | 0.8078 | 6.3399 | 0 | 0 | 0 | 9999 | 0 | 0 | 0 | 1
774 | 7347 | 1599 | 0.047916 | 0.33396 | 0 | 0 | 0 | 495 | 0 | 0 | 0 | 1
775 | 7347 | 8079 | 0.047916 | 0.3238 | 0 | 0 | 0 | 514 | 0 | 0 | 0 | 1
776 | 4896 | 3736 | 0.28604 | 1.8489 | 0 | 0 | 0 | 9999 | 0 | 0 | 0 | 1
777 | 4896 | 7632 | 2.5362 | 11.0158 | 0 | 0 | 0 | 9999 | 0 | 0 | 0 | 1
778 | 3736 | 6625 | 1.316 | 5.5321 | 0 | 0 | 0 | 9999 | 0 | 0 | 0 | 1
779 | 739 | 8561 | 4.2454 | 39.6234 | 0 | 0 | 0 | 954 | 0 | 0 | 0 | 1
780 | 739 | 7395 | 1.5884 | 19.3352 | 0 | 0 | 0 | 1020 | 0 | 0 | 0 | 1
781 | 739 | 5873 | 2.7869 | 24.4758 | 0 | 0 | 0 | 1349 | 0 | 0 | 0 | 1
782 | 739 | 4843 | 1.935 | 15.2198 | 0 | 0 | 0 | 1020 | 0 | 0 | 0 | 1
783 | 6092 | 739 | 3.5378 | 29.8042 | 0 | 0 | 0 | 1382 | 0 | 0 | 0 | 1
784 | 1393 | 6717 | 0.89104 | 4.3608 | 0 | 0 | 0 | 457 | 0 | 0 | 0 | 1
785 | 1393 | 6717 | 0.90508 | 4.2689 | 0 | 0 | 0 | 495 | 0 | 0 | 0 | 1
786 | 8337 | 807 | 2.8447 | 33.3853 | 0 | 0 | 0 | 1283 | 0 | 0 | 0 | 1
787 | 2235 | 7395 | 1.1263 | 12.8083 | 0 | 0 | 0 | 1382 | 0 | 0 | 0 | 1
788 | 8512 | 5435 | 1.8252 | 13.9392 | 0 | 0 | 0 | 438 | 0 | 0 | 0 | 1
789 | 8512 | 4658 | 0.43996 | 3.5671 | 0 | 0 | 0 | 457 | 0 | 0 | 0 | 1
790 | 7929 | 7460 | 1.2418 | 11.3065 | 0 | 0 | 0 | 1744 | 0 | 0 | 0 | 1
791 | 7929 | 7460 | 1.3718 | 12.3462 | 0 | 0 | 0 | 1547 | 0 | 0 | 0 | 1
792 | 299 | 7460 | 0.17328 | 2.2671 | 0 | 0 | 0 | 1843 | 0 | 0 | 0 | 1
793 | 299 | 7460 | 0.18772 | 2.2238 | 0 | 0 | 0 | 757 | 0 | 0 | 0 | 1
794 | 5117 | 6456 | 0.43076 | 2.3092 | 0 | 0 | 0 | 533 | 0 | 0 | 0 | 1
795 | 5117 | 6394 | 0.968 | 4.264 | 0 | 0 | 0 | 553 | 0 | 0 | 0 | 1
796 | 6397 | 7075 | 3.7321 | 17.1002 | 0 | 0 | 0 | 9999 | 0 | 0 | 0 | 1
797 | 7075 | 6936 | 2.8648 | 14.7228 | 0 | 0 | 0 | 495 | 0 | 0 | 0 | 1
798 | 7075 | 2946 | 2.5652 | 15.352 | 0 | 0 | 0 | 591 | 0 | 0 | 0 | 1
799 | 4274 | 1969 | 0.121 | 0.62388 | 0 | 0 | 0 | 9999 | 0 | 0 | 0 | 1
800 | 2946 | 2116 | 3.0008 | 19.3789 | 0 | 0 | 0 | 9999 | 0 | 0 | 0 | 1
801 | 5096 | 5464 | 1.1552 | 10.2091 | 0 | 0 | 0 | 1514 | 0 | 0 | 0 | 1
802 | 5096 | 4957 | 0.2888 | 2.9891 | 0 | 0 | 0 | 954 | 0 | 0 | 0 | 1
803 | 5096 | 4446 | 0.51984 | 4.6497 | 0 | 0 | 0 | 1053 | 0 | 0 | 0 | 1
804 | 1115 | 6090 | 1.1132 | 7.5988 | 0 | 0 | 0 | 381 | 0 | 0 | 0 | 1
805 | 1115 | 4204 | 1.6838 | 10.241 | 0 | 0 | 0 | 419 | 0 | 0 | 0 | 1
806 | 3966 | 3428 | 1.5451 | 14.6277 | 0 | 0 | 0 | 1382 | 0 | 0 | 0 | 1
807 | 1439 | 6836 | 0.121 | 0.43996 | 0 | 0 | 0 | 514 | 0 | 0 | 0 | 1
808 | 1439 | 5892 | 0.17908 | 0.90992 | 0 | 0 | 0 | 438 | 0 | 0 | 0 | 1
809 | 9201 | 3937 | 0.1452 | 0.7018 | 0 | 0 | 0 | 419 | 0 | 0 | 0 | 1
810 | 9201 | 3692 | 0.6868 | 3.6489 | 0 | 0 | 0 | 476 | 0 | 0 | 0 | 1
811 | 8561 | 266 | 1.7328 | 17.6168 | 0 | 0 | 0 | 1251 | 0 | 0 | 0 | 1
812 | 8561 | 2566 | 5.7327 | 42.3958 | 0 | 0 | 0 | 1251 | 0 | 0 | 0 | 1
813 | 8561 | 8806 | 1.3285 | 16.0573 | 0 | 0 | 0 | 1185 | 0 | 0 | 0 | 1
814 | 8561 | 7428 | 5.5883 | 65.2688 | 0 | 0 | 0 | 1448 | 0 | 0 | 0 | 1
815 | 8561 | 1280 | 6.2381 | 45.5726 | 0 | 0 | 0 | 1086 | 0 | 0 | 0 | 1
816 | 2730 | 1133 | 5.8771 | 56.8503 | 0 | 0 | 0 | 1251 | 0 | 0 | 0 | 1
817 | 2730 | 1133 | 5.9926 | 55.6806 | 0 | 0 | 0 | 1152 | 0 | 0 | 0 | 1
818 | 6127 | 5111 | 4.206 | 25.8601 | 0 | 0 | 0 | 572 | 0 | 0 | 0 | 1
819 | 6127 | 2172 | 3.2912 | 17.8891 | 0 | 0 | 0 | 457 | 0 | 0 | 0 | 1
820 | 6127 | 2658 | 8.7362 | 46.207 | 0 | 0 | 0 | 400 | 0 | 0 | 0 | 1
821 | 7600 | 7283 | 0.2178 | 0.99704 | 0 | 0 | 0 | 533 | 0 | 0 | 0 | 1
822 | 473 | 7193 | 4.598 | 17.985 | 0 | 0 | 0 | 419 | 0 | 0 | 0 | 1
823 | 473 | 5025 | 10.193 | 42.834 | 0 | 0 | 0 | 457 | 0 | 0 | 0 | 1
824 | 7395 | 5873 | 2.2671 | 33.4719 | 0 | 0 | 0 | 1810 | 0 | 0 | 0 | 1
825 | 7395 | 3662 | 0.46208 | 4.0721 | 0 | 0 | 0 | 1711 | 0 | 0 | 0 | 1
826 | 7395 | 4931 | 2.3826 | 23.1762 | 0 | 0 | 0 | 889 | 0 | 0 | 0 | 1
827 | 5435 | 489 | 0.51788 | 3.4558 | 0 | 0 | 0 | 400 | 0 | 0 | 0 | 1
828 | 5435 | 489 | 0.46512 | 2.6862 | 0 | 0 | 0 | 400 | 0 | 0 | 0 | 1
829 | 5435 | 8529 | 0.35816 | 2.2312 | 0 | 0 | 0 | 9999 | 0 | 0 | 0 | 1
830 | 5435 | 7064 | 0.36784 | 2.1828 | 0 | 0 | 0 | 9999 | 0 | 0 | 0 | 1
831 | 5435 | 4058 | 0.6868 | 5.2901 | 0 | 0 | 0 | 533 | 0 | 0 | 0 | 1
832 | 5435 | 4658 | 1.8048 | 11.9059 | 0 | 0 | 0 | 476 | 0 | 0 | 0 | 1
833 | 2437 | 7029 | 3.3645 | 28.7645 | 0 | 0 | 0 | 1678 | 0 | 0 | 0 | 1
834 | 2437 | 7029 | 3.4367 | 28.1436 | 0 | 0 | 0 | 1645 | 0 | 0 | 0 | 1
835 | 2437 | 4795 | 3.1335 | 36.5332 | 0 | 0 | 0 | 1744 | 0 | 0 | 0 | 1
836 | 2437 | 4795 | 3.0613 | 37.2408 | 0 | 0 | 0 | 1843 | 0 | 0 | 0 | 1
837 | 2437 | 1133 | 6.6135 | 59.7527 | 0 | 0 | 0 | 1086 | 0 | 0 | 0 | 1
838 | 3792 | 550 | 7.5262 | 43.483 | 0 | 0 | 0 | 381 | 0 | 0 | 0 | 1
839 | 6299 | 3792 | 1.3262 | 8.1312 | 0 | 0 | 0 | 476 | 0 | 0 | 0 | 1
840 | 3792 | 6879 | 2.8222 | 15.5901 | 0 | 0 | 0 | 438 | 0 | 0 | 0 | 1
841 | 3792 | 4181 | 3.2278 | 15.169 | 0 | 0 | 0 | 476 | 0 | 0 | 0 | 1
842 | 8702 | 5163 | 5.232 | 26.0392 | 0 | 0 | 0 | 476 | 0 | 0 | 0 | 1
843 | 8702 | 7861 | 2.7012 | 11.8919 | 0 | 0 | 0 | 495 | 0 | 0 | 0 | 1
844 | 8702 | 7861 | 2.754 | 11.6349 | 0 | 0 | 0 | 533 | 0 | 0 | 0 | 1
845 | 957 | 7446 | 1.0072 | 6.263 | 0 | 0 | 0 | 457 | 0 | 0 | 0 | 1
846 | 957 | 4897 | 0.77392 | 4.448 | 0 | 0 | 0 | 9999 | 0 | 0 | 0 | 1
847 | 5239 | 5873 | 1.1985 | 11.0899 | 0 | 0 | 0 | 1744 | 0 | 0 | 0 | 1
848 | 8438 | 8147 | 2.4098 | 11.6639 | 0 | 0 | 0 | 9999 | 0 | 0 | 0 | 1
849 | 8438 | 8147 | 2.4592 | 11.418 | 0 | 0 | 0 | 476 | 0 | 0 | 0 | 1
850 | 4290 | 266 | 5.9493 | 56.5615 | 0 | 0 | 0 | 1283 | 0 | 0 | 0 | 1
851 | 266 | 4843 | 1.2418 | 11.5231 | 0 | 0 | 0 | 1119 | 0 | 0 | 0 | 1
852 | 3275 | 266 | 1.2563 | 13.8768 | 0 | 0 | 0 | 1218 | 0 | 0 | 0 | 1
853 | 8247 | 266 | 1.3718 | 14.931 | 0 | 0 | 0 | 1251 | 0 | 0 | 0 | 1
854 | 8374 | 266 | 3.0468 | 28.3024 | 0 | 0 | 0 | 1119 | 0 | 0 | 0 | 1
855 | 7193 | 5025 | 4.6609 | 25.56 | 0 | 0 | 0 | 9999 | 0 | 0 | 0 | 1
856 | 1064 | 3734 | 0.08712 | 0.65292 | 0 | 0 | 0 | 553 | 0 | 0 | 0 | 1
857 | 1064 | 6456 | 0.46512 | 2.9142 | 0 | 0 | 0 | 381 | 0 | 0 | 0 | 1
858 | 1064 | 6456 | 0.47384 | 2.8508 | 0 | 0 | 0 | 381 | 0 | 0 | 0 | 1
859 | 7877 | 3063 | 0.22312 | 1.3208 | 0 | 0 | 0 | 610 | 0 | 0 | 0 | 1
860 | 986 | 3367 | 2.4389 | 9.2008 | 0 | 0 | 0 | 381 | 0 | 0 | 0 | 1
861 | 986 | 4603 | 3.9301 | 13.9968 | 0 | 0 | 0 | 419 | 0 | 0 | 0 | 1
862 | 7257 | 6970 | 1.5306 | 14.5122 | 0 | 0 | 0 | 954 | 0 | 0 | 0 | 1
863 | 5873 | 6768 | 1.0686 | 11.6964 | 0 | 0 | 0 | 1218 | 0 | 0 | 0 | 1
864 | 8147 | 6174 | 6.2731 | 17.4482 | 0 | 0 | 0 | 9999 | 0 | 0 | 0 | 1
865 | 8147 | 6174 | 4.085 | 18.2952 | 0 | 0 | 0 | 400 | 0 | 0 | 0 | 1
866 | 8147 | 5162 | 0.28604 | 2.0178 | 0 | 0 | 0 | 553 | 0 | 0 | 0 | 1
867 | 6879 | 6038 | 1.496 | 5.9479 | 0 | 0 | 0 | 457 | 0 | 0 | 0 | 1
868 | 4556 | 4592 | 0.469 | 2.5652 | 0 | 0 | 0 | 553 | 0 | 0 | 0 | 1
869 | 2412 | 2686 | 0.77924 | 6.2528 | 0 | 0 | 0 | 9999 | 0 | 0 | 0 | 1
870 | 2412 | 2686 | 1.558 | 8.6878 | 0 | 0 | 0 | 9999 | 0 | 0 | 0 | 1
871 | 2412 | 3644 | 2.0962 | 12.1 | 0 | 0 | 0 | 9999 | 0 | 0 | 0 | 1
872 | 2412 | 3644 | 2.134 | 11.8338 | 0 | 0 | 0 | 9999 | 0 | 0 | 0 | 1
873 | 4855 | 2551 | 2.057 | 9.7478 | 0 | 0 | 0 | 9999 | 0 | 0 | 0 | 1
874 | 4855 | 6904 | 4.613 | 29.5138 | 0 | 0 | 0 | 495 | 0 | 0 | 0 | 1
875 | 4855 | 1897 | 1.166 | 6.534 | 0 | 0 | 0 | 9999 | 0 | 0 | 0 | 1
876 | 3268 | 8210 | 0.8664 | 9.5593 | 0 | 0 | 0 | 1678 | 0 | 0 | 0 | 1
877 | 3268 | 2849 | 2.4981 | 24.5624 | 0 | 0 | 0 | 1678 | 0 | 0 | 0 | 1
878 | 6397 | 1173 | 2.0759 | 8.969 | 0 | 0 | 0 | 438 | 0 | 0 | 0 | 1
879 | 6397 | 6936 | 3.3488 | 19.2579 | 0 | 0 | 0 | 419 | 0 | 0 | 0 | 1
880 | 6397 | 6936 | 3.674 | 17.2009 | 0 | 0 | 0 | 495 | 0 | 0 | 0 | 1
881 | 6397 | 4750 | 4.6512 | 25.289 | 0 | 0 | 0 | 419 | 0 | 0 | 0 | 1
882 | 3665 | 6544 | 0.2812 | 2.2259 | 0 | 0 | 0 | 9999 | 0 | 0 | 0 | 1
883 | 3665 | 6544 | 0.27588 | 2.27 | 0 | 0 | 0 | 9999 | 0 | 0 | 0 | 1
884 | 3665 | 6544 | 0.42108 | 1.529 | 0 | 0 | 0 | 591 | 0 | 0 | 0 | 1
885 | 6436 | 5217 | 0.08712 | 0.6868 | 0 | 0 | 0 | 9999 | 0 | 0 | 0 | 1
886 | 6436 | 6717 | 0.9438 | 9.119 | 0 | 0 | 0 | 9999 | 0 | 0 | 0 | 1
887 | 72 | 6093 | 1.4181 | 6.2581 | 0 | 0 | 0 | 400 | 0 | 0 | 0 | 1
888 | 1520 | 3233 | 0.953 | 5.1299 | 0 | 0 | 0 | 438 | 0 | 0 | 0 | 1
889 | 6985 | 854 | 0.018876 | 0.28604 | 0 | 0 | 0 | 9999 | 0 | 0 | 0 | 1
890 | 6985 | 415 | 1.7618 | 11.766 | 0 | 0 | 0 | 9999 | 0 | 0 | 0 | 1
891 | 6985 | 1501 | 0.55176 | 3.4901 | 0 | 0 | 0 | 9999 | 0 | 0 | 0 | 1
892 | 489 | 4238 | 0.61516 | 4.191 | 0 | 0 | 0 | 381 | 0 | 0 | 0 | 1
893 | 489 | 1411 | 0.5082 | 3.2331 | 0 | 0 | 0 | 9999 | 0 | 0 | 0 | 1
894 | 4290 | 6681 | 0.15884 | 1.7617 | 0 | 0 | 0 | 987 | 0 | 0 | 0 | 1
895 | 4290 | 3587 | 1.6895 | 17.9056 | 0 | 0 | 0 | 1349 | 0 | 0 | 0 | 1
896 | 4290 | 8374 | 2.4259 | 27.306 | 0 | 0 | 0 | 1185 | 0 | 0 | 0 | 1
897 | 797 | 7819 | 0.63888 | 4.008 | 0 | 0 | 0 | 572 | 0 | 0 | 0 | 1
898 | 797 | 8378 | 2.193 | 9.3122 | 0 | 0 | 0 | 9999 | 0 | 0 | 0 | 1
899 | 797 | 1241 | 3.795 | 20.284 | 0 | 0 | 0 | 419 | 0 | 0 | 0 | 1
900 | 7929 | 7755 | 1.6317 | 17.8334 | 0 | 0 | 0 | 1777 | 0 | 0 | 0 | 1
901 | 7929 | 7755 | 1.8483 | 17.4724 | 0 | 0 | 0 | 1744 | 0 | 0 | 0 | 1
902 | 7929 | 8625 | 2.166 | 25.8765 | 0 | 0 | 0 | 1415 | 0 | 0 | 0 | 1
903 | 4592 | 1471 | 0.53724 | 2.556 | 0 | 0 | 0 | 9999 | 0 | 0 | 0 | 1
904 | 4592 | 1471 | 0.54692 | 2.5018 | 0 | 0 | 0 | 9999 | 0 | 0 | 0 | 1
905 | 6040 | 3111 | 2.7249 | 15.7542 | 0 | 0 | 0 | 476 | 0 | 0 | 0 | 1
906 | 1175 | 3111 | 2.5599 | 10.9089 | 0 | 0 | 0 | 9999 | 0 | 0 | 0 | 1
907 | 3111 | 6239 | 3.465 | 24.6162 | 0 | 0 | 0 | 400 | 0 | 0 | 0 | 1
908 | 3111 | 3689 | 4.6798 | 27.3412 | 0 | 0 | 0 | 9999 | 0 | 0 | 0 | 1
909 | 3111 | 6179 | 4.4528 | 25.2498 | 0 | 0 | 0 | 553 | 0 | 0 | 0 | 1
910 | 8396 | 5091 | 2.8447 | 23.0174 | 0 | 0 | 0 | 1316 | 0 | 0 | 0 | 1
911 | 8396 | 8806 | 4.9529 | 37.1541 | 0 | 0 | 0 | 1251 | 0 | 0 | 0 | 1
912 | 8396 | 8247 | 2.1804 | 21.4434 | 0 | 0 | 0 | 1185 | 0 | 0 | 0 | 1
913 | 8396 | 5060 | 1.3285 | 15.0465 | 0 | 0 | 0 | 1020 | 0 | 0 | 0 | 1
914 | 8396 | 8012 | 0.41876 | 4.8518 | 0 | 0 | 0 | 1547 | 0 | 0 | 0 | 1
915 | 1491 | 4489 | 0.82812 | 6.0742 | 0 | 0 | 0 | 9999 | 0 | 0 | 0 | 1
916 | 1491 | 1503 | 2.42 | 19.1761 | 0 | 0 | 0 | 553 | 0 | 0 | 0 | 1
917 | 849 | 1168 | 2.0216 | 24.3603 | 0 | 0 | 0 | 1251 | 0 | 0 | 0 | 1
918 | 849 | 1168 | 0.96748 | 9.7903 | 0 | 0 | 0 | 1942 | 0 | 0 | 0 | 1
919 | 849 | 1168 | 0.9386 | 9.9925 | 0 | 0 | 0 | 1678 | 0 | 0 | 0 | 1
920 | 6092 | 849 | 1.9783 | 22.0066 | 0 | 0 | 0 | 1218 | 0 | 0 | 0 | 1
921 | 3840 | 686 | 2.0522 | 11.4998 | 0 | 0 | 0 | 9999 | 0 | 0 | 0 | 1
922 | 3840 | 5821 | 2.706 | 15.3481 | 0 | 0 | 0 | 476 | 0 | 0 | 0 | 1
923 | 3840 | 2225 | 0.66792 | 3.1412 | 0 | 0 | 0 | 419 | 0 | 0 | 0 | 1
924 | 3840 | 2225 | 0.51788 | 2.633 | 0 | 0 | 0 | 514 | 0 | 0 | 0 | 1
925 | 5091 | 4390 | 0.04332 | 0.59204 | 0 | 0 | 0 | 1777 | 0 | 0 | 0 | 1
926 | 5091 | 4390 | 0.04332 | 0.59204 | 0 | 0 | 0 | 1613 | 0 | 0 | 0 | 1
927 | 5091 | 4957 | 0.63536 | 4.9385 | 0 | 0 | 0 | 1316 | 0 | 0 | 0 | 1
928 | 7446 | 2504 | 1.859 | 8.4071 | 0 | 0 | 0 | 438 | 0 | 0 | 0 | 1
929 | 1741 | 1912 | 0.85716 | 6.4711 | 0 | 0 | 0 | 495 | 0 | 0 | 0 | 1
930 | 483 | 2658 | 0.67276 | 3.5569 | 0 | 0 | 0 | 533 | 0 | 0 | 0 | 1
931 | 483 | 5592 | 3.025 | 16.7609 | 0 | 0 | 0 | 533 | 0 | 0 | 0 | 1
932 | 5111 | 4360 | 0.2662 | 1.2342 | 0 | 0 | 0 | 9999 | 0 | 0 | 0 | 1
933 | 6596 | 3512 | 2.3668 | 20.9722 | 0 | 0 | 0 | 9999 | 0 | 0 | 0 | 1
934 | 8701 | 8207 | 0.7018 | 6.3399 | 0 | 0 | 0 | 381 | 0 | 0 | 0 | 1
935 | 8701 | 1271 | 1.9549 | 13.944 | 0 | 0 | 0 | 9999 | 0 | 0 | 0 | 1
936 | 2236 | 4967 | 1.074 | 4.7819 | 0 | 0 | 0 | 438 | 0 | 0 | 0 | 1
937 | 8575 | 7845 | 0.9288 | 7.4052 | 0 | 0 | 0 | 400 | 0 | 0 | 0 | 1
938 | 8664 | 1399 | 2.7292 | 19.0464 | 0 | 0 | 0 | 1382 | 0 | 0 | 0 | 1
939 | 5202 | 8936 | 0.05324 | 0.31896 | 0 | 0 | 0 | 495 | 0 | 0 | 0 | 1
940 | 5202 | 2564 | 0.05324 | 0.30976 | 0 | 0 | 0 | 457 | 0 | 0 | 0 | 1
941 | 5202 | 3027 | 0.10212 | 0.53724 | 0 | 0 | 0 | 9999 | 0 | 0 | 0 | 1
942 | 6836 | 6209 | 0.227 | 0.8078 | 0 | 0 | 0 | 400 | 0 | 0 | 0 | 1
943 | 5923 | 854 | 0.02904 | 0.41092 | 0 | 0 | 0 | 9999 | 0 | 0 | 0 | 1
944 | 7137 | 7310 | 0.73644 | 8.6207 | 0 | 0 | 0 | 1580 | 0 | 0 | 0 | 1
945 | 7137 | 6970 | 1.7184 | 15.6963 | 0 | 0 | 0 | 1218 | 0 | 0 | 0 | 1
946 | 5831 | 7137 | 3.1624 | 27.7537 | 0 | 0 | 0 | 1382 | 0 | 0 | 0 | 1
947 | 5919 | 2764 | 0.73644 | 6.7146 | 0 | 0 | 0 | 1580 | 0 | 0 | 0 | 1
948 | 8871 | 8819 | 0.2662 | 3.2428 | 0 | 0 | 0 | 9999 | 0 | 0 | 0 | 1
949 | 2504 | 5329 | 2.4679 | 13.2369 | 0 | 0 | 0 | 553 | 0 | 0 | 0 | 1
950 | 3233 | 2844 | 0.28992 | 1.9171 | 0 | 0 | 0 | 476 | 0 | 0 | 0 | 1
951 | 3233 | 3291 | 2.6431 | 15.836 | 0 | 0 | 0 | 476 | 0 | 0 | 0 | 1
952 | 8149 | 2896 | 1.6892 | 10.919 | 0 | 0 | 0 | 476 | 0 | 0 | 0 | 1
953 | 8149 | 1802 | 0.63888 | 4.1672 | 0 | 0 | 0 | 400 | 0 | 0 | 0 | 1
954 | 5828 | 440 | 2.178 | 8.8959 | 0 | 0 | 0 | 9999 | 0 | 0 | 0 | 1
955 | 5828 | 1391 | 2.0759 | 9.544 | 0 | 0 | 0 | 400 | 0 | 0 | 0 | 1
956 | 8236 | 3027 | 0.68196 | 4.264 | 0 | 0 | 0 | 495 | 0 | 0 | 0 | 1
957 | 1168 | 6607 | 3.0613 | 26.8151 | 0 | 0 | 0 | 1415 | 0 | 0 | 0 | 1
958 | 1168 | 7673 | 0.70756 | 8.2886 | 0 | 0 | 0 | 1613 | 0 | 0 | 0 | 1
959 | 1168 | 754 | 2.657 | 30.324 | 0 | 0 | 0 | 1547 | 0 | 0 | 0 | 1
960 | 2686 | 4773 | 2.8701 | 18.106 | 0 | 0 | 0 | 419 | 0 | 0 | 0 | 1
961 | 2225 | 4177 | 2.4878 | 11.6978 | 0 | 0 | 0 | 438 | 0 | 0 | 0 | 1
962 | 3798 | 2913 | 0.59204 | 7.1045 | 0 | 0 | 0 | 1251 | 0 | 0 | 0 | 1
963 | 3544 | 2913 | 4.2742 | 38.6559 | 0 | 0 | 0 | 1349 | 0 | 0 | 0 | 1
964 | 4906 | 550 | 3.4848 | 16.485 | 0 | 0 | 0 | 381 | 0 | 0 | 0 | 1
965 | 3427 | 6949 | 0.20812 | 1.3358 | 0 | 0 | 0 | 419 | 0 | 0 | 0 | 1
966 | 3427 | 9028 | 0.86588 | 6.519 | 0 | 0 | 0 | 533 | 0 | 0 | 0 | 1
967 | 4890 | 7406 | 0.78892 | 5.368 | 0 | 0 | 0 | 457 | 0 | 0 | 0 | 1
968 | 4890 | 6349 | 0.17424 | 1.2831 | 0 | 0 | 0 | 9999 | 0 | 0 | 0 | 1
969 | 8867 | 15 | 0.06292 | 0.63888 | 0 | 0 | 0 | 514 | 0 | 0 | 0 | 1
970 | 8867 | 284 | 0.081796 | 0.80296 | 0 | 0 | 0 | 457 | 0 | 0 | 0 | 1
971 | 4428 | 8534 | 0.65824 | 6.2102 | 0 | 0 | 0 | 9999 | 0 | 0 | 0 | 1
972 | 4428 | 8534 | 0.67276 | 6.079 | 0 | 0 | 0 | 9999 | 0 | 0 | 0 | 1
973 | 4428 | 5276 | 0.60984 | 4.6082 | 0 | 0 | 0 | 9999 | 0 | 0 | 0 | 1
974 | 4428 | 5276 | 0.69212 | 4.5162 | 0 | 0 | 0 | 9999 | 0 | 0 | 0 | 1
975 | 3644 | 4428 | 0.79376 | 6.2731 | 0 | 0 | 0 | 9999 | 0 | 0 | 0 | 1
976 | 3644 | 4428 | 0.77392 | 5.808 | 0 | 0 | 0 | 9999 | 0 | 0 | 0 | 1
977 | 6936 | 2957 | 0.61516 | 2.5362 | 0 | 0 | 0 | 438 | 0 | 0 | 0 | 1
978 | 8240 | 8973 | 3.2634 | 35.5946 | 0 | 0 | 0 | 1514 | 0 | 0 | 0 | 1
979 | 6543 | 3715 | 0.15488 | 0.726 | 0 | 0 | 0 | 514 | 0 | 0 | 0 | 1
980 | 6543 | 5948 | 0.15488 | 0.54208 | 0 | 0 | 0 | 419 | 0 | 0 | 0 | 1
981 | 3275 | 4931 | 1.083 | 11.7975 | 0 | 0 | 0 | 1053 | 0 | 0 | 0 | 1
982 | 8163 | 3425 | 0.17908 | 1.3068 | 0 | 0 | 0 | 553 | 0 | 0 | 0 | 1
983 | 3425 | 6783 | 0.018876 | 0.106 | 0 | 0 | 0 | 9999 | 0 | 0 | 0 | 1
984 | 2172 | 595 | 6.186 | 27.8881 | 0 | 0 | 0 | 9999 | 0 | 0 | 0 | 1
985 | 8658 | 1065 | 0.17424 | 0.62388 | 0 | 0 | 0 | 9999 | 0 | 0 | 0 | 1
986 | 6090 | 1175 | 3.2772 | 19.0449 | 0 | 0 | 0 | 9999 | 0 | 0 | 0 | 1
987 | 3106 | 7673 | 4.2165 | 40.8796 | 0 | 0 | 0 | 1415 | 0 | 0 | 0 | 1
988 | 3106 | 2096 | 1.935 | 17.7468 | 0 | 0 | 0 | 1514 | 0 | 0 | 0 | 1
989 | 8163 | 5500 | 0.05324 | 0.30492 | 0 | 0 | 0 | 572 | 0 | 0 | 0 | 1
990 | 7249 | 8207 | 0.1452 | 1.6122 | 0 | 0 | 0 | 9999 | 0 | 0 | 0 | 1
991 | 7249 | 3692 | 0.62388 | 7.5262 | 0 | 0 | 0 | 9999 | 0 | 0 | 0 | 1
992 | 6783 | 5923 | 0.05324 | 0.8228 | 0 | 0 | 0 | 553 | 0 | 0 | 0 | 1
993 | 6783 | 8575 | 0.20812 | 1.2052 | 0 | 0 | 0 | 533 | 0 | 0 | 0 | 1
994 | 1121 | 4657 | 1.2831 | 8.1172 | 0 | 0 | 0 | 9999 | 0 | 0 | 0 | 1
995 | 3487 | 1121 | 3.9688 | 12.1392 | 0 | 0 | 0 | 400 | 0 | 0 | 0 | 1
996 | 3442 | 8819 | 0.17908 | 1.346 | 0 | 0 | 0 | 591 | 0 | 0 | 0 | 1
997 | 4856 | 4906 | 5.188 | 26.484 | 0 | 0 | 0 | 400 | 0 | 0 | 0 | 1
998 | 3076 | 4906 | 3.131 | 19.7182 | 0 | 0 | 0 | 400 | 0 | 0 | 0 | 1
999 | 5884 | 8973 | 1.4584 | 18.3966 | 0 | 0 | 0 | 1283 | 0 | 0 | 0 | 1
1000 | 8207 | 5961 | 0.044044 | 24.5678 | 0 | 0 | 0 | 419 | 0 | 0 | 0 | 1
1001 | 8207 | 3629 | 2.8459 | 19.0599 | 0 | 0 | 0 | 457 | 0 | 0 | 0 | 1
1002 | 8207 | 3692 | 1.738 | 10.6959 | 0 | 0 | 0 | 438 | 0 | 0 | 0 | 1
1003 | 8207 | 7630 | 2.6862 | 15.7402 | 0 | 0 | 0 | 9999 | 0 | 0 | 0 | 1
1004 | 6877 | 7755 | 1.675 | 19.4507 | 0 | 0 | 0 | 1514 | 0 | 0 | 0 | 1
1005 | 6877 | 7755 | 1.6317 | 18.0067 | 0 | 0 | 0 | 1547 | 0 | 0 | 0 | 1
1006 | 5042 | 179 | 1.5451 | 12.5772 | 0 | 0 | 0 | 954 | 0 | 0 | 0 | 1
1007 | 5042 | 4442 | 1.1263 | 8.794 | 0 | 0 | 0 | 1382 | 0 | 0 | 0 | 1
1008 | 2566 | 6768 | 1.083 | 8.7218 | 0 | 0 | 0 | 1119 | 0 | 0 | 0 | 1
1009 | 4897 | 6717 | 1.0842 | 5.368 | 0 | 0 | 0 | 9999 | 0 | 0 | 0 | 1
1010 | 7475 | 6949 | 0.94912 | 6.761 | 0 | 0 | 0 | 400 | 0 | 0 | 0 | 1
1011 | 1294 | 5162 | 0.61516 | 3.6832 | 0 | 0 | 0 | 476 | 0 | 0 | 0 | 1
1012 | 6681 | 8806 | 5.4006 | 51.7096 | 0 | 0 | 0 | 1382 | 0 | 0 | 0 | 1
1013 | 6681 | 8806 | 5.5594 | 47.421 | 0 | 0 | 0 | 1316 | 0 | 0 | 0 | 1
1014 | 6681 | 8806 | 5.6605 | 46.439 | 0 | 0 | 0 | 1185 | 0 | 0 | 0 | 1
1015 | 6681 | 8973 | 4.4331 | 45.2116 | 0 | 0 | 0 | 1283 | 0 | 0 | 0 | 1
1016 | 7819 | 32 | 13.068 | 63.5439 | 0 | 0 | 0 | 438 | 0 | 0 | 0 | 1
1017 | 6333 | 5512 | 2.6809 | 9.438 | 0 | 0 | 0 | 9999 | 0 | 0 | 0 | 1
1018 | 8534 | 9039 | 1.4999 | 8.6389 | 0 | 0 | 0 | 495 | 0 | 0 | 0 | 1
1019 | 8534 | 5276 | 1.3702 | 6.8239 | 0 | 0 | 0 | 533 | 0 | 0 | 0 | 1
1020 | 4026 | 2261 | 0 | 19.7539 | 0 | 0 | 0 | 1580 | 0 | 0 | 0 | 1
1021 | 4204 | 4657 | 5.2369 | 38.584 | 0 | 0 | 0 | 9999 | 0 | 0 | 0 | 1
1022 | 731 | 2764 | 1.4729 | 13.588 | 0 | 0 | 0 | 1251 | 0 | 0 | 0 | 1
1023 | 731 | 597 | 2.6425 | 26.2664 | 0 | 0 | 0 | 1777 | 0 | 0 | 0 | 1
1024 | 731 | 385 | 0.40432 | 4.9962 | 0 | 0 | 0 | 1251 | 0 | 0 | 0 | 1
1025 | 3728 | 2564 | 0.5808 | 4.7529 | 0 | 0 | 0 | 9999 | 0 | 0 | 0 | 1
1026 | 2764 | 2622 | 0.38988 | 4.6208 | 0 | 0 | 0 | 1810 | 0 | 0 | 0 | 1
1027 | 2764 | 7688 | 0.92416 | 9.8048 | 0 | 0 | 0 | 1152 | 0 | 0 | 0 | 1
1028 | 2764 | 8260 | 0.67868 | 6.3825 | 0 | 0 | 0 | 1711 | 0 | 0 | 0 | 1
1029 | 415 | 3367 | 2.3861 | 8.5179 | 0 | 0 | 0 | 495 | 0 | 0 | 0 | 1
1030 | 415 | 4081 | 1.0019 | 7.4052 | 0 | 0 | 0 | 9999 | 0 | 0 | 0 | 1
1031 | 7287 | 7755 | 1.3574 | 13.2848 | 0 | 0 | 0 | 1909 | 0 | 0 | 0 | 1
1032 | 7287 | 7755 | 1.3718 | 13.0104 | 0 | 0 | 0 | 1711 | 0 | 0 | 0 | 1
1033 | 947 | 2785 | 0.48884 | 3.48 | 0 | 0 | 0 | 9999 | 0 | 0 | 0 | 1
1034 | 3734 | 6654 | 0.2028 | 1.602 | 0 | 0 | 0 | 572 | 0 | 0 | 0 | 1
1035 | 2551 | 1897 | 1.0159 | 7.5499 | 0 | 0 | 0 | 9999 | 0 | 0 | 0 | 1
1036 | 8806 | 8664 | 2.3537 | 18.5265 | 0 | 0 | 0 | 1283 | 0 | 0 | 0 | 1
1037 | 8806 | 7428 | 6.4258 | 54.6987 | 0 | 0 | 0 | 1514 | 0 | 0 | 0 | 1
1038 | 8806 | 4652 | 1.3285 | 10.1513 | 0 | 0 | 0 | 1218 | 0 | 0 | 0 | 1
1039 | 249 | 32 | 0.044044 | 0.46512 | 0 | 0 | 0 | 9999 | 0 | 0 | 0 | 1
1040 | 1741 | 249 | 1.8731 | 13.8419 | 0 | 0 | 0 | 9999 | 0 | 0 | 0 | 1
1041 | 249 | 5290 | 4.5932 | 32.065 | 0 | 0 | 0 | 9999 | 0 | 0 | 0 | 1
1042 | 249 | 4467 | 2.0038 | 17.1002 | 0 | 0 | 0 | 9999 | 0 | 0 | 0 | 1
1043 | 249 | 5290 | 4.734 | 31.7412 | 0 | 0 | 0 | 9999 | 0 | 0 | 0 | 1
1044 | 1391 | 32 | 13.6391 | 56.1919 | 0 | 0 | 0 | 381 | 0 | 0 | 0 | 1
1045 | 32 | 2143 | 1.5682 | 9.2541 | 0 | 0 | 0 | 381 | 0 | 0 | 0 | 1
1046 | 3008 | 6768 | 1.9494 | 23.234 | 0 | 0 | 0 | 1613 | 0 | 0 | 0 | 1
1047 | 6174 | 5670 | 1.423 | 8.8088 | 0 | 0 | 0 | 438 | 0 | 0 | 0 | 1
1048 | 8066 | 5961 | 0.34412 | 3.1412 | 0 | 0 | 0 | 457 | 0 | 0 | 0 | 1
1049 | 442 | 8066 | 1.2831 | 6.655 | 0 | 0 | 0 | 9999 | 0 | 0 | 0 | 1
1050 | 1271 | 5961 | 0.5082 | 4.099 | 0 | 0 | 0 | 419 | 0 | 0 | 0 | 1
1051 | 869 | 4489 | 1.0788 | 7.9671 | 0 | 0 | 0 | 495 | 0 | 0 | 0 | 1
1052 | 869 | 4489 | 1.104 | 7.8069 | 0 | 0 | 0 | 495 | 0 | 0 | 0 | 1
1053 | 602 | 4489 | 1.617 | 6.1231 | 0 | 0 | 0 | 9999 | 0 | 0 | 0 | 1
1054 | 602 | 4489 | 1.5832 | 6.2441 | 0 | 0 | 0 | 9999 | 0 | 0 | 0 | 1
1055 | 6484 | 7918 | 1.4584 | 17.5879 | 0 | 0 | 0 | 1843 | 0 | 0 | 0 | 1
1056 | 6484 | 7436 | 1.2996 | 13.718 | 0 | 0 | 0 | 9999 | 0 | 0 | 0 | 1
1057 | 7918 | 4690 | 1.4151 | 17.92 | 0 | 0 | 0 | 9999 | 0 | 0 | 0 | 1
1058 | 5511 | 1942 | 0.59 | 4.6028 | 0 | 0 | 0 | 9999 | 0 | 0 | 0 | 1
1059 | 5511 | 8419 | 0.86588 | 6.6889 | 0 | 0 | 0 | 9999 | 0 | 0 | 0 | 1
1060 | 5511 | 8419 | 0.847 | 6.8152 | 0 | 0 | 0 | 9999 | 0 | 0 | 0 | 1
1061 | 7611 | 3382 | 0.044044 | 0.42108 | 0 | 0 | 0 | 9999 | 0 | 0 | 0 | 1
1062 | 7611 | 3382 | 0.044044 | 0.41624 | 0 | 0 | 0 | 9999 | 0 | 0 | 0 | 1
1063 | 7611 | 7869 | 0.11084 | 1.1422 | 0 | 0 | 0 | 400 | 0 | 0 | 0 | 1
1064 | 686 | 5171 | 0.605 | 2.6959 | 0 | 0 | 0 | 591 | 0 | 0 | 0 | 1
1065 | 2172 | 5191 | 3.6639 | 19.4229 | 0 | 0 | 0 | 9999 | 0 | 0 | 0 | 1
1066 | 1697 | 179 | 2.2671 | 23.1618 | 0 | 0 | 0 | 1382 | 0 | 0 | 0 | 1
1067 | 1697 | 179 | 2.2238 | 23.595 | 0 | 0 | 0 | 1283 | 0 | 0 | 0 | 1
1068 | 179 | 2096 | 2.4404 | 34.4105 | 0 | 0 | 0 | 1547 | 0 | 0 | 0 | 1
1069 | 1728 | 179 | 0.98192 | 12.8516 | 0 | 0 | 0 | 1547 | 0 | 0 | 0 | 1
1070 | 1850 | 4603 | 4.9799 | 17.7391 | 0 | 0 | 0 | 476 | 0 | 0 | 0 | 1
1071 | 1850 | 4603 | 2.7249 | 16.4318 | 0 | 0 | 0 | 9999 | 0 | 0 | 0 | 1
1072 | 3109 | 5726 | 1.738 | 13.3729 | 0 | 0 | 0 | 9999 | 0 | 0 | 0 | 1
1073 | 3109 | 5726 | 1.6988 | 13.629 | 0 | 0 | 0 | 9999 | 0 | 0 | 0 | 1
1074 | 5726 | 4773 | 0.69212 | 4.0559 | 0 | 0 | 0 | 9999 | 0 | 0 | 0 | 1
1075 | 7659 | 6879 | 5.8709 | 29.795 | 0 | 0 | 0 | 476 | 0 | 0 | 0 | 1
1076 | 6174 | 5171 | 2.3179 | 11.0589 | 0 | 0 | 0 | 553 | 0 | 0 | 0 | 1
1077 | 527 | 8242 | 0.09196 | 1.0212 | 0 | 0 | 0 | 457 | 0 | 0 | 0 | 1
1078 | 527 | 8529 | 0.1602 | 1.1369 | 0 | 0 | 0 | 9999 | 0 | 0 | 0 | 1
1079 | 527 | 8530 | 0.044044 | 0.26088 | 0 | 0 | 0 | 381 | 0 | 0 | 0 | 1
1080 | 6496 | 6607 | 1.2707 | 11.2054 | 0 | 0 | 0 | 1382 | 0 | 0 | 0 | 1
1081 | 4652 | 4706 | 0.56316 | 5.3139 | 0 | 0 | 0 | 9999 | 0 | 0 | 0 | 1
1082 | 6656 | 2091 | 1.331 | 6.1371 | 0 | 0 | 0 | 400 | 0 | 0 | 0 | 1
1083 | 6656 | 8993 | 0.9922 | 4.2302 | 0 | 0 | 0 | 9999 | 0 | 0 | 0 | 1
1084 | 6656 | 1241 | 0.39688 | 2.512 | 0 | 0 | 0 | 591 | 0 | 0 | 0 | 1
1085 | 2658 | 808 | 2.512 | 11.3982 | 0 | 0 | 0 | 457 | 0 | 0 | 0 | 1
1086 | 3291 | 6749 | 8.0881 | 42.9502 | 0 | 0 | 0 | 419 | 0 | 0 | 0 | 1
1087 | 7406 | 4397 | 2.4679 | 10.967 | 0 | 0 | 0 | 476 | 0 | 0 | 0 | 1
1088 | 7406 | 1769 | 0.711 | 5.8709 | 0 | 0 | 0 | 591 | 0 | 0 | 0 | 1
1089 | 7406 | 1769 | 0.80296 | 5.7548 | 0 | 0 | 0 | 533 | 0 | 0 | 0 | 1
1090 | 1013 | 4467 | 0.25216 | 1.8102 | 0 | 0 | 0 | 419 | 0 | 0 | 0 | 1
1091 | 1013 | 5025 | 3.1271 | 23.4009 | 0 | 0 | 0 | 9999 | 0 | 0 | 0 | 1
1092 | 7918 | 7310 | 4.2309 | 37.1108 | 0 | 0 | 0 | 1316 | 0 | 0 | 0 | 1
1093 | 7918 | 5608 | 2.5703 | 22.6708 | 0 | 0 | 0 | 1415 | 0 | 0 | 0 | 1
1094 | 5831 | 7918 | 1.6606 | 19.2341 | 0 | 0 | 0 | 1086 | 0 | 0 | 0 | 1
1095 | 7918 | 2202 | 1.1263 | 10.8589 | 0 | 0 | 0 | 1678 | 0 | 0 | 0 | 1
1096 | 77 | 6660 | 0.018876 | 0.17908 | 0 | 0 | 0 | 9999 | 0 | 0 | 0 | 1
1097 | 8124 | 8419 | 0.5808 | 3.2568 | 0 | 0 | 0 | 533 | 0 | 0 | 0 | 1
1098 | 33 | 3334 | 0.10212 | 0.80296 | 0 | 0 | 0 | 9999 | 0 | 0 | 0 | 1
1099 | 6490 | 8301 | 0.80296 | 5.7688 | 0 | 0 | 0 | 495 | 0 | 0 | 0 | 1
1100 | 6490 | 6869 | 0.968 | 6.4372 | 0 | 0 | 0 | 438 | 0 | 0 | 0 | 1
1101 | 4371 | 7820 | 0.5082 | 4.0511 | 0 | 0 | 0 | 9999 | 0 | 0 | 0 | 1
1102 | 2896 | 5348 | 0.66792 | 7.2498 | 0 | 0 | 0 | 9999 | 0 | 0 | 0 | 1
1103 | 5767 | 6836 | 0 | 0.1452 | 0 | 0 | 0 | 9999 | 0 | 0 | 0 | 1
1104 | 2978 | 6836 | 0 | 0.1452 | 0 | 0 | 0 | 419 | 0 | 0 | 0 | 1
1105 | 2978 | 5391 | 0.79376 | 3.7849 | 0 | 0 | 0 | 400 | 0 | 0 | 0 | 1
1106 | 3629 | 230 | 3.4359 | 19.573 | 0 | 0 | 0 | 514 | 0 | 0 | 0 | 1
1107 | 9039 | 7861 | 0.87604 | 4.4238 | 0 | 0 | 0 | 572 | 0 | 0 | 0 | 1
1108 | 1479 | 7343 | 0.38988 | 3.5667 | 0 | 0 | 0 | 1942 | 0 | 0 | 0 | 1
1109 | 7343 | 4957 | 3.841 | 46.2946 | 0 | 0 | 0 | 1645 | 0 | 0 | 0 | 1
1110 | 8338 | 981 | 0.28604 | 2.4592 | 0 | 0 | 0 | 400 | 0 | 0 | 0 | 1
1111 | 8338 | 751 | 1.0788 | 7.7919 | 0 | 0 | 0 | 419 | 0 | 0 | 0 | 1
1112 | 4026 | 5372 | 2.9602 | 37.3274 | 0 | 0 | 0 | 1086 | 0 | 0 | 0 | 1
1113 | 7821 | 642 | 1.4584 | 13.1404 | 0 | 0 | 0 | 1316 | 0 | 0 | 0 | 1
1114 | 7821 | 5608 | 1.444 | 12.5772 | 0 | 0 | 0 | 1316 | 0 | 0 | 0 | 1
1115 | 9097 | 1513 | 0.54208 | 4.3318 | 0 | 0 | 0 | 9999 | 0 | 0 | 0 | 1
1116 | 9097 | 1513 | 0.53192 | 4.0119 | 0 | 0 | 0 | 9999 | 0 | 0 | 0 | 1
1117 | 9097 | 3125 | 0.62388 | 4.598 | 0 | 0 | 0 | 9999 | 0 | 0 | 0 | 1
1118 | 9097 | 3125 | 0.60984 | 4.6851 | 0 | 0 | 0 | 9999 | 0 | 0 | 0 | 1
1119 | 4315 | 5464 | 0.9386 | 10.4401 | 0 | 0 | 0 | 1547 | 0 | 0 | 0 | 1
1120 | 1942 | 4095 | 0.862 | 6.1318 | 0 | 0 | 0 | 9999 | 0 | 0 | 0 | 1
1121 | 3966 | 1074 | 1.2418 | 13.8046 | 0 | 0 | 0 | 1053 | 0 | 0 | 0 | 1
1122 | 3966 | 807 | 3.5811 | 35.0748 | 0 | 0 | 0 | 1283 | 0 | 0 | 0 | 1
1123 | 3966 | 4507 | 2.1804 | 24.5336 | 0 | 0 | 0 | 1316 | 0 | 0 | 0 | 1
1124 | 5890 | 3689 | 1.529 | 7.4391 | 0 | 0 | 0 | 9999 | 0 | 0 | 0 | 1
1125 | 8210 | 3113 | 1.083 | 9.8625 | 0 | 0 | 0 | 1349 | 0 | 0 | 0 | 1
1126 | 8210 | 2849 | 3.2201 | 36.4466 | 0 | 0 | 0 | 1613 | 0 | 0 | 0 | 1
1127 | 642 | 5608 | 2.758 | 30.0352 | 0 | 0 | 0 | 987 | 0 | 0 | 0 | 1
1128 | 1697 | 642 | 1.0686 | 11.321 | 0 | 0 | 0 | 921 | 0 | 0 | 0 | 1
1129 | 1697 | 642 | 1.0541 | 11.5376 | 0 | 0 | 0 | 1086 | 0 | 0 | 0 | 1
1130 | 1421 | 3621 | 0.38188 | 2.3329 | 0 | 0 | 0 | 514 | 0 | 0 | 0 | 1
1131 | 2126 | 1421 | 0.38188 | 2.134 | 0 | 0 | 0 | 381 | 0 | 0 | 0 | 1
1132 | 2844 | 3291 | 2.6431 | 15.2992 | 0 | 0 | 0 | 533 | 0 | 0 | 0 | 1
1133 | 1638 | 8575 | 0.02904 | 0.42108 | 0 | 0 | 0 | 9999 | 0 | 0 | 0 | 1
1134 | 3163 | 1411 | 2.8701 | 19.8251 | 0 | 0 | 0 | 9999 | 0 | 0 | 0 | 1
1135 | 3163 | 5025 | 1.8252 | 14.927 | 0 | 0 | 0 | 9999 | 0 | 0 | 0 | 1
1136 | 6454 | 8571 | 0.18392 | 0.70712 | 0 | 0 | 0 | 533 | 0 | 0 | 0 | 1
1137 | 8571 | 4081 | 0.72116 | 4.5399 | 0 | 0 | 0 | 9999 | 0 | 0 | 0 | 1
1138 | 8571 | 4081 | 0.73616 | 4.4431 | 0 | 0 | 0 | 9999 | 0 | 0 | 0 | 1
1139 | 2091 | 440 | 1.9699 | 7.487 | 0 | 0 | 0 | 9999 | 0 | 0 | 0 | 1
1140 | 4953 | 1421 | 0.39688 | 3.01 | 0 | 0 | 0 | 9999 | 0 | 0 | 0 | 1
1141 | 2667 | 1969 | 0.77924 | 4.2979 | 0 | 0 | 0 | 438 | 0 | 0 | 0 | 1
1142 | 2667 | 9028 | 0.57112 | 3.1271 | 0 | 0 | 0 | 514 | 0 | 0 | 0 | 1
1143 | 8819 | 6134 | 0.39688 | 4.4 | 0 | 0 | 0 | 9999 | 0 | 0 | 0 | 1
1144 | 751 | 4493 | 9.1621 | 41.0432 | 0 | 0 | 0 | 457 | 0 | 0 | 0 | 1
1145 | 751 | 4493 | 6.3549 | 39.886 | 0 | 0 | 0 | 438 | 0 | 0 | 0 | 1
1146 | 751 | 6344 | 0.136 | 0.72116 | 0 | 0 | 0 | 9999 | 0 | 0 | 0 | 1
1147 | 5289 | 3113 | 0.27436 | 2.8736 | 0 | 0 | 0 | 1349 | 0 | 0 | 0 | 1
1148 | 3113 | 5289 | 0.2888 | 2.7147 | 0 | 0 | 0 | 1382 | 0 | 0 | 0 | 1
1149 | 172 | 2946 | 1.529 | 12.2602 | 0 | 0 | 0 | 9999 | 0 | 0 | 0 | 1
1150 | 7685 | 6394 | 2.1538 | 9.1282 | 0 | 0 | 0 | 610 | 0 | 0 | 0 | 1
1151 | 5821 | 5329 | 2.2312 | 10.6722 | 0 | 0 | 0 | 514 | 0 | 0 | 0 | 1
1152 | 7283 | 8213 | 0.29524 | 2.391 | 0 | 0 | 0 | 9999 | 0 | 0 | 0 | 1
1153 | 7283 | 962 | 0.39688 | 2.2361 | 0 | 0 | 0 | 9999 | 0 | 0 | 0 | 1
1154 | 3468 | 8661 | 0.1602 | 1.5832 | 0 | 0 | 0 | 553 | 0 | 0 | 0 | 1
1155 | 3468 | 1769 | 0.27104 | 1.9752 | 0 | 0 | 0 | 591 | 0 | 0 | 0 | 1
1156 | 6244 | 9055 | 0.78892 | 3.6402 | 0 | 0 | 0 | 9999 | 0 | 0 | 0 | 1
1157 | 6244 | 1471 | 0.80296 | 3.5622 | 0 | 0 | 0 | 9999 | 0 | 0 | 0 | 1
1158 | 6544 | 1503 | 3.48 | 23.8181 | 0 | 0 | 0 | 9999 | 0 | 0 | 0 | 1
1159 | 7463 | 1969 | 0.02904 | 0.18876 | 0 | 0 | 0 | 438 | 0 | 0 | 0 | 1
1160 | 1030 | 6022 | 1.3939 | 8.712 | 0 | 0 | 0 | 533 | 0 | 0 | 0 | 1
1161 | 1030 | 8776 | 1.3939 | 8.8088 | 0 | 0 | 0 | 495 | 0 | 0 | 0 | 1
1162 | 1030 | 5290 | 0.53724 | 4.129 | 0 | 0 | 0 | 438 | 0 | 0 | 0 | 1
1163 | 1030 | 4279 | 1.4859 | 10.7879 | 0 | 0 | 0 | 514 | 0 | 0 | 0 | 1
1164 | 3067 | 4507 | 1.314 | 12.5339 | 0 | 0 | 0 | 1547 | 0 | 0 | 0 | 1
1165 | 5608 | 9117 | 1.4151 | 17.0392 | 0 | 0 | 0 | 1481 | 0 | 0 | 0 | 1
1166 | 5608 | 7436 | 0.76532 | 8.534 | 0 | 0 | 0 | 1645 | 0 | 0 | 0 | 1
1167 | 5608 | 2202 | 1.2418 | 14.31 | 0 | 0 | 0 | 1349 | 0 | 0 | 0 | 1
1168 | 7002 | 3334 | 2.6378 | 16.5039 | 0 | 0 | 0 | 495 | 0 | 0 | 0 | 1
1169 | 2060 | 3495 | 0.4598 | 2.948 | 0 | 0 | 0 | 553 | 0 | 0 | 0 | 1
1170 | 3544 | 807 | 4.4042 | 39.2768 | 0 | 0 | 0 | 1316 | 0 | 0 | 0 | 1
1171 | 869 | 4910 | 0.136 | 0.89104 | 0 | 0 | 0 | 438 | 0 | 0 | 0 | 1
1172 | 869 | 6456 | 2.193 | 11.8628 | 0 | 0 | 0 | 9999 | 0 | 0 | 0 | 1
1173 | 4397 | 1503 | 2.9911 | 14.3312 | 0 | 0 | 0 | 533 | 0 | 0 | 0 | 1
1174 | 1513 | 6745 | 0.30976 | 2.1591 | 0 | 0 | 0 | 9999 | 0 | 0 | 0 | 1
1175 | 916 | 4224 | 0.69212 | 2.4829 | 0 | 0 | 0 | 553 | 0 | 0 | 0 | 1
1176 | 916 | 1241 | 2.5168 | 10.571 | 0 | 0 | 0 | 457 | 0 | 0 | 0 | 1
1177 | 602 | 4910 | 0.66792 | 4.1958 | 0 | 0 | 0 | 438 | 0 | 0 | 0 | 1
1178 | 6456 | 602 | 1.5198 | 6.3738 | 0 | 0 | 0 | 9999 | 0 | 0 | 0 | 1
1179 | 4224 | 1909 | 1.1998 | 6.442 | 0 | 0 | 0 | 476 | 0 | 0 | 0 | 1
1180 | 2297 | 2740 | 0.03388 | 0.93896 | 0 | 0 | 0 | 9999 | 0 | 0 | 0 | 1
1181 | 9162 | 8419 | 0.56096 | 4.506 | 0 | 0 | 0 | 9999 | 0 | 0 | 0 | 1
1182 | 5391 | 6349 | 0.30008 | 1.7758 | 0 | 0 | 0 | 9999 | 0 | 0 | 0 | 1
1183 | 2517 | 5163 | 7.729 | 27.4481 | 0 | 0 | 0 | 629 | 0 | 0 | 0 | 1
1184 | 5163 | 3754 | 4.114 | 18 | 0 | 0 | 0 | 419 | 0 | 0 | 0 | 1
1185 | 2785 | 9055 | 0.741 | 3.5429 | 0 | 0 | 0 | 9999 | 0 | 0 | 0 | 1
1186 | 2785 | 9055 | 0.9922 | 5.1401 | 0 | 0 | 0 | 9999 | 0 | 0 | 0 | 1
1187 | 4957 | 5464 | 1.314 | 15.2486 | 0 | 0 | 0 | 757 | 0 | 0 | 0 | 1
1188 | 807 | 8625 | 2.4115 | 29.8764 | 0 | 0 | 0 | 1547 | 0 | 0 | 0 | 1
1189 | 6299 | 6879 | 1.316 | 7.85 | 0 | 0 | 0 | 514 | 0 | 0 | 0 | 1
1190 | 8247 | 4390 | 2.888 | 34.3094 | 0 | 0 | 0 | 1711 | 0 | 0 | 0 | 1
1191 | 8247 | 4390 | 3.2634 | 33.6163 | 0 | 0 | 0 | 1645 | 0 | 0 | 0 | 1
1192 | 7630 | 442 | 2.0091 | 10.256 | 0 | 0 | 0 | 533 | 0 | 0 | 0 | 1
1193 | 8993 | 8378 | 0.89104 | 5.28 | 0 | 0 | 0 | 9999 | 0 | 0 | 0 | 1
1194 | 6879 | 4181 | 0.3238 | 1.9312 | 0 | 0 | 0 | 476 | 0 | 0 | 0 | 1
1195 | 3662 | 1475 | 0.11552 | 1.4151 | 0 | 0 | 0 | 1613 | 0 | 0 | 0 | 1
1196 | 8242 | 8530 | 0.0968 | 1.21 | 0 | 0 | 0 | 9999 | 0 | 0 | 0 | 1
1197 | 5494 | 5290 | 3.01 | 15.2939 | 0 | 0 | 0 | 533 | 0 | 0 | 0 | 1
1198 | 5494 | 1437 | 2.1199 | 11.2138 | 0 | 0 | 0 | 533 | 0 | 0 | 0 | 1
1199 | 6145 | 4279 | 2.812 | 14.9459 | 0 | 0 | 0 | 514 | 0 | 0 | 0 | 1
1200 | 6145 | 4279 | 3.146 | 12.7631 | 0 | 0 | 0 | 438 | 0 | 0 | 0 | 1
1201 | 4652 | 597 | 2.8591 | 31.8835 | 0 | 0 | 0 | 1678 | 0 | 0 | 0 | 1
1202 | 3109 | 5329 | 0.45012 | 3.223 | 0 | 0 | 0 | 9999 | 0 | 0 | 0 | 1
1203 | 3109 | 5329 | 0.43996 | 3.2859 | 0 | 0 | 0 | 9999 | 0 | 0 | 0 | 1
1204 | 4026 | 1074 | 3.5234 | 27.7104 | 0 | 0 | 0 | 856 | 0 | 0 | 0 | 1
1205 | 2355 | 8582 | 0.93896 | 7.4972 | 0 | 0 | 0 | 9999 | 0 | 0 | 0 | 1
1206 | 1666 | 4058 | 0.0968 | 0.71584 | 0 | 0 | 0 | 514 | 0 | 0 | 0 | 1
1207 | 4493 | 1513 | 0.52804 | 4.5791 | 0 | 0 | 0 | 610 | 0 | 0 | 0 | 1
1208 | 1513 | 6604 | 1.4912 | 4.3512 | 0 | 0 | 0 | 495 | 0 | 0 | 0 | 1
1209 | 6604 | 1457 | 1.7279 | 6.6792 | 0 | 0 | 0 | 457 | 0 | 0 | 0 | 1
1210 | 3495 | 7629 | 0.59484 | 4.7722 | 0 | 0 | 0 | 476 | 0 | 0 | 0 | 1
1211 | 1985 | 9106 | 0.58612 | 4.4189 | 0 | 0 | 0 | 572 | 0 | 0 | 0 | 1
1212 | 4957 | 8012 | 1.675 | 15.2053 | 0 | 0 | 0 | 1580 | 0 | 0 | 0 | 1
1213 | 4651 | 5681 | 0.8228 | 4.734 | 0 | 0 | 0 | 9999 | 0 | 0 | 0 | 1
1214 | 4651 | 5681 | 0.73616 | 5.368 | 0 | 0 | 0 | 9999 | 0 | 0 | 0 | 1
1215 | 7795 | 445 | 2.0812 | 11.2772 | 0 | 0 | 0 | 572 | 0 | 0 | 0 | 1
1216 | 2700 | 4446 | 0.27436 | 2.3104 | 0 | 0 | 0 | 987 | 0 | 0 | 0 | 1
1217 | 4772 | 8301 | 4.0559 | 35.0798 | 0 | 0 | 0 | 9999 | 0 | 0 | 0 | 1
1218 | 4772 | 988 | 3.8091 | 23.8181 | 0 | 0 | 0 | 9999 | 0 | 0 | 0 | 1
1219 | 442 | 230 | 2.6959 | 16.3398 | 0 | 0 | 0 | 9999 | 0 | 0 | 0 | 1
1220 | 4238 | 7312 | 5.8709 | 31.7698 | 0 | 0 | 0 | 9999 | 0 | 0 | 0 | 1
1221 | 7366 | 3125 | 1.709 | 5.2562 | 0 | 0 | 0 | 400 | 0 | 0 | 0 | 1
1222 | 7366 | 7423 | 7.6472 | 27.603 | 0 | 0 | 0 | 9999 | 0 | 0 | 0 | 1
1223 | 754 | 2096 | 4.1732 | 35.2336 | 0 | 0 | 0 | 1283 | 0 | 0 | 0 | 1
1224 | 1599 | 4096 | 0.25216 | 1.9989 | 0 | 0 | 0 | 553 | 0 | 0 | 0 | 1
1225 | 8079 | 4096 | 0.257 | 1.9549 | 0 | 0 | 0 | 495 | 0 | 0 | 0 | 1
1226 | 230 | 1802 | 2.086 | 10.7738 | 0 | 0 | 0 | 419 | 0 | 0 | 0 | 1
1227 | 3027 | 4081 | 0.78892 | 4.3512 | 0 | 0 | 0 | 553 | 0 | 0 | 0 | 1
1228 | 4652 | 1280 | 3.9566 | 35.0603 | 0 | 0 | 0 | 1415 | 0 | 0 | 0 | 1
1229 | 6315 | 6022 | 4.5012 | 27.5778 | 0 | 0 | 0 | 514 | 0 | 0 | 0 | 1
1230 | 6315 | 8729 | 5.46 | 38.7389 | 0 | 0 | 0 | 9999 | 0 | 0 | 0 | 1
1231 | 6315 | 5631 | 2.1732 | 11.4998 | 0 | 0 | 0 | 438 | 0 | 0 | 0 | 1
1232 | 2622 | 8260 | 0.20216 | 2.1371 | 0 | 0 | 0 | 1744 | 0 | 0 | 0 | 1
1233 | 6797 | 8301 | 2.662 | 16.291 | 0 | 0 | 0 | 419 | 0 | 0 | 0 | 1
1234 | 4467 | 5465 | 1.2052 | 10.0769 | 0 | 0 | 0 | 457 | 0 | 0 | 0 | 1
1235 | 1728 | 2096 | 2.3682 | 32.5189 | 0 | 0 | 0 | 1580 | 0 | 0 | 0 | 1
1236 | 5793 | 2147 | 0.46512 | 2.2748 | 0 | 0 | 0 | 9999 | 0 | 0 | 0 | 1
1237 | 5793 | 2147 | 0.47384 | 2.2259 | 0 | 0 | 0 | 9999 | 0 | 0 | 0 | 1
1238 | 7688 | 385 | 0.82308 | 7.4366 | 0 | 0 | 0 | 1251 | 0 | 0 | 0 | 1
1239 | 8301 | 6869 | 0.69212 | 5.6391 | 0 | 0 | 0 | 381 | 0 | 0 | 0 | 1
1240 | 1501 | 4081 | 0.60984 | 4.4581 | 0 | 0 | 0 | 9999 | 0 | 0 | 0 | 1
1241 | 6022 | 695 | 0.044044 | 0.10212 | 0 | 0 | 0 | 381 | 0 | 0 | 0 | 1
1242 | 8776 | 695 | 0.10212 | 0.34412 | 0 | 0 | 0 | 9999 | 0 | 0 | 0 | 1
1243 | 8776 | 5631 | 5.2998 | 34.1801 | 0 | 0 | 0 | 457 | 0 | 0 | 0 | 1
1244 | 2143 | 5631 | 0.605 | 3.524 | 0 | 0 | 0 | 9999 | 0 | 0 | 0 | 1
1245 | 2143 | 5631 | 0.484 | 2.178 | 0 | 0 | 0 | 9999 | 0 | 0 | 0 | 1
1246 | 5465 | 5025 | 1.3649 | 12.7868 | 0 | 0 | 0 | 9999 | 0 | 0 | 0 | 1
1247 | 7632 | 6625 | 1.6838 | 7.047 | 0 | 0 | 0 | 9999 | 0 | 0 | 0 | 1
1248 | 5290 | 4279 | 2.6722 | 16.5431 | 0 | 0 | 0 | 457 | 0 | 0 | 0 | 1
1249 | 5290 | 4279 | 2.7249 | 16.1951 | 0 | 0 | 0 | 476 | 0 | 0 | 0 | 1
1250 | 5025 | 4752 | 0.4598 | 3.4848 | 0 | 0 | 0 | 419 | 0 | 0 | 0 | 1
1251 | 5025 | 7312 | 0.45012 | 3.465 | 0 | 0 | 0 | 514 | 0 | 0 | 0 | 1
1252 | 1437 | 4279 | 4.7819 | 28.3871 | 0 | 0 | 0 | 572 | 0 | 0 | 0 | 1
1253 | 6654 | 7869 | 0.018876 | 0.21296 | 0 | 0 | 0 | 591 | 0 | 0 | 0 | 1
1254 | 6654 | 7869 | 0.018876 | 0.20812 | 0 | 0 | 0 | 533 | 0 | 0 | 0 | 1
1255 | 7351 | 5441 | 0.08712 | 0.378 | 0 | 0 | 0 | 9999 | 0 | 0 | 0 | 1
1256 | 4314 | 7571 | 1.4331 | 8.078 | 0 | 0 | 0 | 419 | 0 | 0 | 0 | 1
1257 | 5803 | 3916 | 0.27104 | 2.0909 | 0 | 0 | 0 | 9999 | 0 | 0 | 0 | 1
1258 | 6757 | 6036 | 0.2888 | 3.5522 | 0 | 0 | 0 | 757 | 0 | 0 | 0 | 1
1259 | 6757 | 6921 | 0.4332 | 5.4439 | 0 | 0 | 0 | 1415 | 0 | 0 | 0 | 1
1260 | 5019 | 9112 | 0.06776 | 0.27588 | 0 | 0 | 0 | 9999 | 0 | 0 | 0 | 1
1261 | 2930 | 9112 | 0.06292 | 0.35284 | 0 | 0 | 0 | 9999 | 0 | 0 | 0 | 1
1262 | 1436 | 9112 | 0.05808 | 0.2812 | 0 | 0 | 0 | 9999 | 0 | 0 | 0 | 1
1263 | 1851 | 9112 | 0.05324 | 0.30976 | 0 | 0 | 0 | 9999 | 0 | 0 | 0 | 1
1264 | 8331 | 9112 | 0.09196 | 0.27104 | 0 | 0 | 0 | 9999 | 0 | 0 | 0 | 1
1265 | 6220 | 8791 | 0.30008 | 2.376 | 0 | 0 | 0 | 629 | 0 | 0 | 0 | 1
1266 | 9203 | 7842 | 0.10108 | 1.0974 | 0 | 0 | 0 | 987 | 0 | 0 | 0 | 1
1267 | 9203 | 8997 | 0.95304 | 8.9817 | 0 | 0 | 0 | 1711 | 0 | 0 | 0 | 1
1268 | 9203 | 2129 | 0.77976 | 10.8589 | 0 | 0 | 0 | 9999 | 0 | 0 | 0 | 1
1269 | 9203 | 29 | 1.5162 | 12.6639 | 0 | 0 | 0 | 1415 | 0 | 0 | 0 | 1
1270 | 118 | 8903 | 0.11552 | 1.314 | 0 | 0 | 0 | 757 | 0 | 0 | 0 | 1
1271 | 118 | 4598 | 0.80864 | 10.3824 | 0 | 0 | 0 | 1053 | 0 | 0 | 0 | 1
1272 | 2426 | 5533 | 0.257 | 0.98688 | 0 | 0 | 0 | 419 | 0 | 0 | 0 | 1
1273 | 2426 | 4831 | 4.191 | 18.242 | 0 | 0 | 0 | 400 | 0 | 0 | 0 | 1
1274 | 2426 | 8961 | 1.8629 | 10.2119 | 0 | 0 | 0 | 9999 | 0 | 0 | 0 | 1
1275 | 2426 | 8522 | 3.3299 | 17.409 | 0 | 0 | 0 | 400 | 0 | 0 | 0 | 1
1276 | 2426 | 6888 | 3.2568 | 17.9709 | 0 | 0 | 0 | 9999 | 0 | 0 | 0 | 1
1277 | 2426 | 3401 | 0.53724 | 3.2191 | 0 | 0 | 0 | 514 | 0 | 0 | 0 | 1
1278 | 2426 | 641 | 1.1132 | 4.312 | 0 | 0 | 0 | 9999 | 0 | 0 | 0 | 1
1279 | 2426 | 2600 | 0.40704 | 1.5149 | 0 | 0 | 0 | 9999 | 0 | 0 | 0 | 1
1280 | 2426 | 5351 | 1.7042 | 8.4598 | 0 | 0 | 0 | 400 | 0 | 0 | 0 | 1
1281 | 3051 | 718 | 0.018876 | 0.121 | 0 | 0 | 0 | 610 | 0 | 0 | 0 | 1
1282 | 3036 | 2327 | 0.076956 | 0.35284 | 0 | 0 | 0 | 457 | 0 | 0 | 0 | 1
1283 | 8651 | 7473 | 2.556 | 15.5359 | 0 | 0 | 0 | 495 | 0 | 0 | 0 | 1
1284 | 8651 | 7473 | 2.7351 | 14.2388 | 0 | 0 | 0 | 476 | 0 | 0 | 0 | 1
1285 | 903 | 3654 | 0.13116 | 0.17424 | 0 | 0 | 0 | 9999 | 0 | 0 | 0 | 1
1286 | 8732 | 7050 | 0.21296 | 0.69212 | 0 | 0 | 0 | 572 | 0 | 0 | 0 | 1
1287 | 8732 | 3912 | 0.076956 | 0.35816 | 0 | 0 | 0 | 553 | 0 | 0 | 0 | 1
1288 | 2273 | 1973 | 0.09196 | 0.28604 | 0 | 0 | 0 | 438 | 0 | 0 | 0 | 1
1289 | 5131 | 2928 | 0.09196 | 0.42108 | 0 | 0 | 0 | 9999 | 0 | 0 | 0 | 1
1290 | 6629 | 4918 | 1.254 | 6.611 | 0 | 0 | 0 | 419 | 0 | 0 | 0 | 1
1291 | 6629 | 7309 | 1.4762 | 5.6531 | 0 | 0 | 0 | 9999 | 0 | 0 | 0 | 1
1292 | 413 | 1102 | 0.076956 | 0.28992 | 0 | 0 | 0 | 533 | 0 | 0 | 0 | 1
1293 | 413 | 1102 | 0.076956 | 0.30008 | 0 | 0 | 0 | 495 | 0 | 0 | 0 | 1
1294 | 3248 | 4918 | 0.48884 | 2.0468 | 0 | 0 | 0 | 572 | 0 | 0 | 0 | 1
1295 | 3248 | 4281 | 1.544 | 9.0271 | 0 | 0 | 0 | 553 | 0 | 0 | 0 | 1
1296 | 3248 | 7309 | 0.35284 | 1.6311 | 0 | 0 | 0 | 9999 | 0 | 0 | 0 | 1
1297 | 1146 | 1187 | 1.4331 | 6.2102 | 0 | 0 | 0 | 381 | 0 | 0 | 0 | 1
1298 | 1146 | 7945 | 0.28604 | 1.6408 | 0 | 0 | 0 | 9999 | 0 | 0 | 0 | 1
1299 | 8900 | 2421 | 0.11616 | 0.59 | 0 | 0 | 0 | 9999 | 0 | 0 | 0 | 1
1300 | 6071 | 2972 | 3.01 | 17.589 | 0 | 0 | 0 | 476 | 0 | 0 | 0 | 1
1301 | 6071 | 6031 | 0.89104 | 5.7741 | 0 | 0 | 0 | 572 | 0 | 0 | 0 | 1
1302 | 3293 | 7264 | 0.68196 | 5.3869 | 0 | 0 | 0 | 514 | 0 | 0 | 0 | 1
1303 | 3293 | 283 | 0.73084 | 3.7171 | 0 | 0 | 0 | 476 | 0 | 0 | 0 | 1
1304 | 3293 | 3069 | 2.8992 | 16.0349 | 0 | 0 | 0 | 495 | 0 | 0 | 0 | 1
1305 | 3293 | 3390 | 0.85716 | 4.9131 | 0 | 0 | 0 | 457 | 0 | 0 | 0 | 1
1306 | 4689 | 4936 | 0.35816 | 1.5052 | 0 | 0 | 0 | 9999 | 0 | 0 | 0 | 1
1307 | 4689 | 4936 | 0.35284 | 1.529 | 0 | 0 | 0 | 9999 | 0 | 0 | 0 | 1
1308 | 3218 | 7809 | 2.5512 | 9.225 | 0 | 0 | 0 | 381 | 0 | 0 | 0 | 1
1309 | 3218 | 5455 | 4.385 | 25.7251 | 0 | 0 | 0 | 419 | 0 | 0 | 0 | 1
1310 | 3218 | 1857 | 1.9602 | 7.4052 | 0 | 0 | 0 | 9999 | 0 | 0 | 0 | 1
1311 | 6806 | 5410 | 0.2662 | 1.9171 | 0 | 0 | 0 | 495 | 0 | 0 | 0 | 1
1312 | 6806 | 5410 | 0.2662 | 1.8048 | 0 | 0 | 0 | 438 | 0 | 0 | 0 | 1
1313 | 6806 | 1609 | 0.51788 | 3.7699 | 0 | 0 | 0 | 514 | 0 | 0 | 0 | 1
1314 | 6806 | 1609 | 0.54208 | 3.751 | 0 | 0 | 0 | 572 | 0 | 0 | 0 | 1
1315 | 6806 | 1609 | 0.499 | 3.751 | 0 | 0 | 0 | 9999 | 0 | 0 | 0 | 1
1316 | 6806 | 2438 | 0.30008 | 1.558 | 0 | 0 | 0 | 9999 | 0 | 0 | 0 | 1
1317 | 6806 | 954 | 0.32912 | 1.287 | 0 | 0 | 0 | 514 | 0 | 0 | 0 | 1
1318 | 9140 | 502 | 0.93412 | 6.0398 | 0 | 0 | 0 | 591 | 0 | 0 | 0 | 1
1319 | 9140 | 3013 | 0.56096 | 3.4988 | 0 | 0 | 0 | 9999 | 0 | 0 | 0 | 1
1320 | 9140 | 2949 | 0.66308 | 4.2248 | 0 | 0 | 0 | 495 | 0 | 0 | 0 | 1
1321 | 9140 | 2949 | 0.67808 | 4.1382 | 0 | 0 | 0 | 533 | 0 | 0 | 0 | 1
1322 | 9140 | 2949 | 0.6442 | 4.1242 | 0 | 0 | 0 | 533 | 0 | 0 | 0 | 1
1323 | 7070 | 2208 | 0.15004 | 0.39204 | 0 | 0 | 0 | 381 | 0 | 0 | 0 | 1
1324 | 7070 | 8060 | 0.16504 | 0.57596 | 0 | 0 | 0 | 381 | 0 | 0 | 0 | 1
1325 | 7070 | 4484 | 0.15004 | 0.62 | 0 | 0 | 0 | 476 | 0 | 0 | 0 | 1
1326 | 7070 | 4239 | 0.45496 | 1.694 | 0 | 0 | 0 | 533 | 0 | 0 | 0 | 1
1327 | 8535 | 7047 | 0.03388 | 0.31508 | 0 | 0 | 0 | 9999 | 0 | 0 | 0 | 1
1328 | 5477 | 3657 | 0.09196 | 0.60016 | 0 | 0 | 0 | 591 | 0 | 0 | 0 | 1
1329 | 5477 | 2928 | 0.1602 | 1.2289 | 0 | 0 | 0 | 533 | 0 | 0 | 0 | 1
1330 | 3145 | 2918 | 2.3104 | 30.5117 | 0 | 0 | 0 | 9999 | 0 | 0 | 0 | 1
1331 | 7770 | 5317 | 0.43996 | 2.2801 | 0 | 0 | 0 | 457 | 0 | 0 | 0 | 1
1332 | 7770 | 5317 | 0.42592 | 2.405 | 0 | 0 | 0 | 419 | 0 | 0 | 0 | 1
1333 | 3 | 8676 | 0.89104 | 4.2592 | 0 | 0 | 0 | 9999 | 0 | 0 | 0 | 1
1334 | 3 | 8189 | 4.9029 | 20.5119 | 0 | 0 | 0 | 495 | 0 | 0 | 0 | 1
1335 | 7267 | 2938 | 0.85196 | 11.5809 | 0 | 0 | 0 | 823 | 0 | 0 | 0 | 1
1336 | 7267 | 2938 | 0.77976 | 11.4076 | 0 | 0 | 0 | 757 | 0 | 0 | 0 | 1
1337 | 7267 | 3918 | 2.4692 | 30.7283 | 0 | 0 | 0 | 1086 | 0 | 0 | 0 | 1
1338 | 7267 | 3918 | 2.5126 | 30.093 | 0 | 0 | 0 | 954 | 0 | 0 | 0 | 1
1339 | 7267 | 6581 | 1.2418 | 20.6925 | 0 | 0 | 0 | 1251 | 0 | 0 | 0 | 1
1340 | 7267 | 6581 | 1.2563 | 20.2738 | 0 | 0 | 0 | 823 | 0 | 0 | 0 | 1
1341 | 7267 | 3830 | 1.8194 | 20.8947 | 0 | 0 | 0 | 1218 | 0 | 0 | 0 | 1
1342 | 7267 | 5648 | 1.7617 | 21.79 | 0 | 0 | 0 | 1152 | 0 | 0 | 0 | 1
1343 | 7267 | 5648 | 2.2238 | 27.436 | 0 | 0 | 0 | 1382 | 0 | 0 | 0 | 1
1344 | 4918 | 4907 | 2.2942 | 17.2498 | 0 | 0 | 0 | 572 | 0 | 0 | 0 | 1
1345 | 4918 | 5957 | 2.904 | 23.1589 | 0 | 0 | 0 | 533 | 0 | 0 | 0 | 1
1346 | 4918 | 5233 | 3.8909 | 16.335 | 0 | 0 | 0 | 381 | 0 | 0 | 0 | 1
1347 | 6854 | 7309 | 0.010164 | 0.10212 | 0 | 0 | 0 | 610 | 0 | 0 | 0 | 1
1348 | 8311 | 3680 | 0.2178 | 1.133 | 0 | 0 | 0 | 9999 | 0 | 0 | 0 | 1
1349 | 2770 | 8804 | 0.3238 | 2.072 | 0 | 0 | 0 | 533 | 0 | 0 | 0 | 1
1350 | 9241 | 8804 | 0.32912 | 2.028 | 0 | 0 | 0 | 9999 | 0 | 0 | 0 | 1
1351 | 3083 | 7124 | 0.35284 | 2.086 | 0 | 0 | 0 | 610 | 0 | 0 | 0 | 1
1352 | 3083 | 7124 | 0.28604 | 2.2511 | 0 | 0 | 0 | 553 | 0 | 0 | 0 | 1
1353 | 3083 | 8873 | 0.47916 | 2.4592 | 0 | 0 | 0 | 438 | 0 | 0 | 0 | 1
1354 | 1566 | 7582 | 1.0261 | 6.307 | 0 | 0 | 0 | 9999 | 0 | 0 | 0 | 1
1355 | 1566 | 3541 | 1.045 | 6.171 | 0 | 0 | 0 | 9999 | 0 | 0 | 0 | 1
1356 | 8683 | 3698 | 0.121 | 0.4598 | 0 | 0 | 0 | 9999 | 0 | 0 | 0 | 1
1357 | 8683 | 3698 | 0.13116 | 0.43076 | 0 | 0 | 0 | 9999 | 0 | 0 | 0 | 1
1358 | 8683 | 2801 | 0.94912 | 6.006 | 0 | 0 | 0 | 381 | 0 | 0 | 0 | 1
1359 | 8683 | 8328 | 0.21296 | 1.0019 | 0 | 0 | 0 | 572 | 0 | 0 | 0 | 1
1360 | 8683 | 8511 | 0.227 | 0.69212 | 0 | 0 | 0 | 629 | 0 | 0 | 0 | 1
1361 | 8683 | 6570 | 0.61516 | 6.805 | 0 | 0 | 0 | 629 | 0 | 0 | 0 | 1
1362 | 8683 | 6570 | 0.60016 | 6.3022 | 0 | 0 | 0 | 629 | 0 | 0 | 0 | 1
1363 | 8683 | 8975 | 0.19796 | 1.1568 | 0 | 0 | 0 | 9999 | 0 | 0 | 0 | 1
1364 | 8683 | 216 | 0.45496 | 2.42 | 0 | 0 | 0 | 438 | 0 | 0 | 0 | 1
1365 | 8683 | 2961 | 0.106 | 0.3388 | 0 | 0 | 0 | 629 | 0 | 0 | 0 | 1
1366 | 8683 | 6773 | 0.02904 | 0.121 | 0 | 0 | 0 | 9999 | 0 | 0 | 0 | 1
1367 | 8683 | 5278 | 0.0242 | 0.11084 | 0 | 0 | 0 | 9999 | 0 | 0 | 0 | 1
1368 | 3768 | 2751 | 0.09196 | 0.43996 | 0 | 0 | 0 | 9999 | 0 | 0 | 0 | 1
1369 | 2276 | 5546 | 0.82812 | 3.7849 | 0 | 0 | 0 | 9999 | 0 | 0 | 0 | 1
1370 | 2276 | 6816 | 1.2831 | 5.6918 | 0 | 0 | 0 | 419 | 0 | 0 | 0 | 1
1371 | 7766 | 444 | 0.68196 | 5.1299 | 0 | 0 | 0 | 9999 | 0 | 0 | 0 | 1
1372 | 7766 | 5334 | 0.6868 | 4.946 | 0 | 0 | 0 | 9999 | 0 | 0 | 0 | 1
1373 | 839 | 3918 | 0.18772 | 3.0613 | 0 | 0 | 0 | 856 | 0 | 0 | 0 | 1
1374 | 839 | 809 | 0.37544 | 4.5197 | 0 | 0 | 0 | 1382 | 0 | 0 | 0 | 1
1375 | 4506 | 2286 | 2.2748 | 15.3912 | 0 | 0 | 0 | 476 | 0 | 0 | 0 | 1
1376 | 4506 | 6802 | 0.65824 | 3.7171 | 0 | 0 | 0 | 438 | 0 | 0 | 0 | 1
1377 | 4506 | 3520 | 2.7438 | 13.4499 | 0 | 0 | 0 | 400 | 0 | 0 | 0 | 1
1378 | 7273 | 6271 | 2.134 | 16.016 | 0 | 0 | 0 | 381 | 0 | 0 | 0 | 1
1379 | 7273 | 1435 | 5.111 | 21.523 | 0 | 0 | 0 | 9999 | 0 | 0 | 0 | 1
1380 | 7273 | 7148 | 9.5009 | 37.4422 | 0 | 0 | 0 | 438 | 0 | 0 | 0 | 1
1381 | 7273 | 7437 | 5.5999 | 22.719 | 0 | 0 | 0 | 457 | 0 | 0 | 0 | 1
1382 | 6104 | 871 | 0.23184 | 1.2342 | 0 | 0 | 0 | 457 | 0 | 0 | 0 | 1
1383 | 7580 | 871 | 0.227 | 1.1422 | 0 | 0 | 0 | 9999 | 0 | 0 | 0 | 1
1384 | 1188 | 1539 | 5.9871 | 32.4469 | 0 | 0 | 0 | 381 | 0 | 0 | 0 | 1
1385 | 1188 | 8515 | 6.3888 | 27.2148 | 0 | 0 | 0 | 381 | 0 | 0 | 0 | 1
1386 | 3971 | 4084 | 0.12584 | 0.82812 | 0 | 0 | 0 | 9999 | 0 | 0 | 0 | 1
1387 | 3971 | 4084 | 0.13116 | 0.8078 | 0 | 0 | 0 | 9999 | 0 | 0 | 0 | 1
1388 | 6845 | 5340 | 0.10212 | 0.19408 | 0 | 0 | 0 | 9999 | 0 | 0 | 0 | 1
1389 | 8294 | 5814 | 0.5082 | 2.497 | 0 | 0 | 0 | 9999 | 0 | 0 | 0 | 1
1390 | 7115 | 6807 | 1.0261 | 4.506 | 0 | 0 | 0 | 419 | 0 | 0 | 0 | 1
1391 | 619 | 6791 | 0.073084 | 0.32912 | 0 | 0 | 0 | 9999 | 0 | 0 | 0 | 1
1392 | 5418 | 4908 | 0.09196 | 0.39688 | 0 | 0 | 0 | 9999 | 0 | 0 | 0 | 1
1393 | 5120 | 6816 | 1.558 | 6.8002 | 0 | 0 | 0 | 400 | 0 | 0 | 0 | 1
1394 | 6692 | 9158 | 3.5192 | 16.049 | 0 | 0 | 0 | 381 | 0 | 0 | 0 | 1
1395 | 6692 | 8035 | 3.223 | 15.1589 | 0 | 0 | 0 | 400 | 0 | 0 | 0 | 1
1396 | 3445 | 2848 | 0.82308 | 9.6459 | 0 | 0 | 0 | 1580 | 0 | 0 | 0 | 1
1397 | 3445 | 7056 | 0.82308 | 10.9455 | 0 | 0 | 0 | 1514 | 0 | 0 | 0 | 1
1398 | 3445 | 7056 | 0.56316 | 8.7651 | 0 | 0 | 0 | 921 | 0 | 0 | 0 | 1
1399 | 3445 | 1642 | 2.2382 | 25.8476 | 0 | 0 | 0 | 9999 | 0 | 0 | 0 | 1
1400 | 3445 | 4594 | 0.51984 | 7.0034 | 0 | 0 | 0 | 1645 | 0 | 0 | 0 | 1
1401 | 6114 | 1692 | 0.2812 | 2.0468 | 0 | 0 | 0 | 438 | 0 | 0 | 0 | 1
1402 | 6114 | 8190 | 0.27104 | 2.086 | 0 | 0 | 0 | 9999 | 0 | 0 | 0 | 1
1403 | 6114 | 5836 | 1.4999 | 9.937 | 0 | 0 | 0 | 572 | 0 | 0 | 0 | 1
1404 | 6114 | 3191 | 0.57112 | 8.1888 | 0 | 0 | 0 | 610 | 0 | 0 | 0 | 1
1405 | 6114 | 5300 | 0.90992 | 6.8099 | 0 | 0 | 0 | 9999 | 0 | 0 | 0 | 1
1406 | 6114 | 4889 | 2.6378 | 19.7569 | 0 | 0 | 0 | 457 | 0 | 0 | 0 | 1
1407 | 7264 | 444 | 1.0358 | 7.9328 | 0 | 0 | 0 | 553 | 0 | 0 | 0 | 1
1408 | 7264 | 4747 | 1.1998 | 7.4972 | 0 | 0 | 0 | 9999 | 0 | 0 | 0 | 1
1409 | 7982 | 9011 | 0.076956 | 0.59484 | 0 | 0 | 0 | 572 | 0 | 0 | 0 | 1
1410 | 7982 | 6675 | 0.12584 | 0.78408 | 0 | 0 | 0 | 553 | 0 | 0 | 0 | 1
1411 | 7982 | 6909 | 0.076956 | 0.54692 | 0 | 0 | 0 | 476 | 0 | 0 | 0 | 1
1412 | 7982 | 8835 | 0.22312 | 1.558 | 0 | 0 | 0 | 572 | 0 | 0 | 0 | 1
1413 | 7982 | 4186 | 0.076956 | 0.59484 | 0 | 0 | 0 | 9999 | 0 | 0 | 0 | 1
1414 | 1604 | 502 | 0.11084 | 0.67276 | 0 | 0 | 0 | 476 | 0 | 0 | 0 | 1
1415 | 2842 | 502 | 0.0968 | 0.75504 | 0 | 0 | 0 | 438 | 0 | 0 | 0 | 1
1416 | 1354 | 513 | 0.7018 | 3.9882 | 0 | 0 | 0 | 381 | 0 | 0 | 0 | 1
1417 | 1354 | 502 | 0.33396 | 2.42 | 0 | 0 | 0 | 591 | 0 | 0 | 0 | 1
1418 | 891 | 3697 | 0.51984 | 6.5702 | 0 | 0 | 0 | 1909 | 0 | 0 | 0 | 1
1419 | 891 | 3697 | 0.51984 | 6.5413 | 0 | 0 | 0 | 1876 | 0 | 0 | 0 | 1
1420 | 8312 | 7541 | 0.95304 | 14.3967 | 0 | 0 | 0 | 1448 | 0 | 0 | 0 | 1
1421 | 8312 | 7541 | 0.92416 | 14.671 | 0 | 0 | 0 | 1086 | 0 | 0 | 0 | 1
1422 | 6306 | 4826 | 0.047916 | 0.21296 | 0 | 0 | 0 | 629 | 0 | 0 | 0 | 1
1423 | 4826 | 4418 | 0.02904 | 0.227 | 0 | 0 | 0 | 9999 | 0 | 0 | 0 | 1
1424 | 4826 | 1605 | 0.018876 | 0.16504 | 0 | 0 | 0 | 9999 | 0 | 0 | 0 | 1
1425 | 4826 | 6952 | 1.225 | 9.4041 | 0 | 0 | 0 | 533 | 0 | 0 | 0 | 1
1426 | 4826 | 7124 | 4.5738 | 31.0631 | 0 | 0 | 0 | 514 | 0 | 0 | 0 | 1
1427 | 9128 | 217 | 0.28604 | 1.3702 | 0 | 0 | 0 | 457 | 0 | 0 | 0 | 1
1428 | 7014 | 217 | 0.42108 | 1.8731 | 0 | 0 | 0 | 9999 | 0 | 0 | 0 | 1
1429 | 720 | 5350 | 2.166 | 25.7754 | 0 | 0 | 0 | 1283 | 0 | 0 | 0 | 1
1430 | 720 | 5350 | 2.1227 | 26.2808 | 0 | 0 | 0 | 1251 | 0 | 0 | 0 | 1
1431 | 1711 | 639 | 0.73084 | 5.4692 | 0 | 0 | 0 | 476 | 0 | 0 | 0 | 1
1432 | 1711 | 639 | 0.71584 | 5.5762 | 0 | 0 | 0 | 495 | 0 | 0 | 0 | 1
1433 | 1711 | 9130 | 0.84216 | 5.005 | 0 | 0 | 0 | 514 | 0 | 0 | 0 | 1
1434 | 1711 | 9130 | 0.80296 | 5.837 | 0 | 0 | 0 | 553 | 0 | 0 | 0 | 1
1435 | 8209 | 1998 | 0.33396 | 0.23184 | 0 | 0 | 0 | 9999 | 0 | 0 | 0 | 1
1436 | 8209 | 7974 | 0.21296 | 0.67276 | 0 | 0 | 0 | 9999 | 0 | 0 | 0 | 1
1437 | 1035 | 8180 | 0.98688 | 7.7488 | 0 | 0 | 0 | 9999 | 0 | 0 | 0 | 1
1438 | 1035 | 7466 | 6.5292 | 27.4041 | 0 | 0 | 0 | 457 | 0 | 0 | 0 | 1
1439 | 1035 | 305 | 0.39688 | 2.1199 | 0 | 0 | 0 | 400 | 0 | 0 | 0 | 1
1440 | 1035 | 305 | 0.3872 | 2.1591 | 0 | 0 | 0 | 381 | 0 | 0 | 0 | 1
1441 | 1035 | 5106 | 0.52804 | 4.2979 | 0 | 0 | 0 | 553 | 0 | 0 | 0 | 1
1442 | 1035 | 5106 | 0.53724 | 3.4069 | 0 | 0 | 0 | 591 | 0 | 0 | 0 | 1
1443 | 2527 | 8466 | 0.41092 | 2.5991 | 0 | 0 | 0 | 533 | 0 | 0 | 0 | 1
1444 | 8669 | 8893 | 0.29524 | 1.331 | 0 | 0 | 0 | 457 | 0 | 0 | 0 | 1
1445 | 6206 | 7691 | 2.036 | 27.1472 | 0 | 0 | 0 | 1415 | 0 | 0 | 0 | 1
1446 | 6206 | 6624 | 1.7472 | 20.6059 | 0 | 0 | 0 | 1645 | 0 | 0 | 0 | 1
1447 | 3240 | 8158 | 0.82812 | 3.465 | 0 | 0 | 0 | 438 | 0 | 0 | 0 | 1
1448 | 3240 | 8795 | 2.6378 | 11.524 | 0 | 0 | 0 | 400 | 0 | 0 | 0 | 1
1449 | 3240 | 4143 | 0.37316 | 2.0962 | 0 | 0 | 0 | 9999 | 0 | 0 | 0 | 1
1450 | 3240 | 2797 | 2.0038 | 15.8849 | 0 | 0 | 0 | 553 | 0 | 0 | 0 | 1
1451 | 3240 | 6331 | 1.2778 | 5.5762 | 0 | 0 | 0 | 438 | 0 | 0 | 0 | 1
1452 | 3240 | 6384 | 1.2632 | 5.324 | 0 | 0 | 0 | 476 | 0 | 0 | 0 | 1
1453 | 3240 | 7523 | 1.1568 | 4.448 | 0 | 0 | 0 | 419 | 0 | 0 | 0 | 1
1454 | 3240 | 2889 | 0.26088 | 1.0938 | 0 | 0 | 0 | 9999 | 0 | 0 | 0 | 1
1455 | 3240 | 6887 | 1.573 | 8.7018 | 0 | 0 | 0 | 572 | 0 | 0 | 0 | 1
1456 | 1249 | 4541 | 1.0974 | 10.2524 | 0 | 0 | 0 | 1316 | 0 | 0 | 0 | 1
1457 | 819 | 7523 | 0.31508 | 1.6601 | 0 | 0 | 0 | 9999 | 0 | 0 | 0 | 1
1458 | 2304 | 4353 | 0.59 | 3.9301 | 0 | 0 | 0 | 438 | 0 | 0 | 0 | 1
1459 | 2304 | 4816 | 1.1761 | 6.9648 | 0 | 0 | 0 | 591 | 0 | 0 | 0 | 1
1460 | 9174 | 6246 | 0.8664 | 12.1152 | 0 | 0 | 0 | 1251 | 0 | 0 | 0 | 1
1461 | 9174 | 6246 | 0.85196 | 12.3606 | 0 | 0 | 0 | 1185 | 0 | 0 | 0 | 1
1462 | 9174 | 5658 | 1.2563 | 19.1763 | 0 | 0 | 0 | 1777 | 0 | 0 | 0 | 1
1463 | 9174 | 5658 | 1.0541 | 23.0318 | 0 | 0 | 0 | 1349 | 0 | 0 | 0 | 1
1464 | 2924 | 3645 | 0.78892 | 0.98688 | 0 | 0 | 0 | 9999 | 0 | 0 | 0 | 1
1465 | 2924 | 3645 | 0.80296 | 0.968 | 0 | 0 | 0 | 9999 | 0 | 0 | 0 | 1
1466 | 59 | 5764 | 1.6408 | 9.5198 | 0 | 0 | 0 | 572 | 0 | 0 | 0 | 1
1467 | 59 | 2360 | 1.1568 | 8.364 | 0 | 0 | 0 | 629 | 0 | 0 | 0 | 1
1468 | 6510 | 9033 | 0.15488 | 0.54208 | 0 | 0 | 0 | 495 | 0 | 0 | 0 | 1
1469 | 6510 | 5918 | 0.8712 | 6.7808 | 0 | 0 | 0 | 495 | 0 | 0 | 0 | 1
1470 | 6510 | 5918 | 1.0261 | 6.035 | 0 | 0 | 0 | 533 | 0 | 0 | 0 | 1
1471 | 1275 | 2850 | 0.30492 | 1.9892 | 0 | 0 | 0 | 9999 | 0 | 0 | 0 | 1
1472 | 6426 | 4110 | 4.7088 | 16.9642 | 0 | 0 | 0 | 9999 | 0 | 0 | 0 | 1
1473 | 6426 | 3558 | 4.8739 | 14.791 | 0 | 0 | 0 | 9999 | 0 | 0 | 0 | 1
1474 | 1758 | 2816 | 0.60648 | 8.9961 | 0 | 0 | 0 | 9999 | 0 | 0 | 0 | 1
1475 | 1758 | 352 | 0.51984 | 10.4257 | 0 | 0 | 0 | 1843 | 0 | 0 | 0 | 1
1476 | 1758 | 6581 | 0.76532 | 11.2632 | 0 | 0 | 0 | 954 | 0 | 0 | 0 | 1
1477 | 1758 | 1923 | 1.574 | 24.9812 | 0 | 0 | 0 | 823 | 0 | 0 | 0 | 1
1478 | 1758 | 5837 | 1.0252 | 16.5194 | 0 | 0 | 0 | 9999 | 0 | 0 | 0 | 1
1479 | 1758 | 3830 | 2.2671 | 27.205 | 0 | 0 | 0 | 1251 | 0 | 0 | 0 | 1
1480 | 1758 | 3577 | 0.46208 | 5.545 | 0 | 0 | 0 | 856 | 0 | 0 | 0 | 1
1481 | 8030 | 1794 | 0.59204 | 9.3716 | 0 | 0 | 0 | 1547 | 0 | 0 | 0 | 1
1482 | 8030 | 7808 | 0.5776 | 9.5015 | 0 | 0 | 0 | 9999 | 0 | 0 | 0 | 1
1483 | 8030 | 6581 | 0.77976 | 11.0177 | 0 | 0 | 0 | 954 | 0 | 0 | 0 | 1
1484 | 8030 | 1923 | 1.5451 | 23.1329 | 0 | 0 | 0 | 921 | 0 | 0 | 0 | 1
1485 | 8030 | 5837 | 1.0108 | 16.8226 | 0 | 0 | 0 | 9999 | 0 | 0 | 0 | 1
1486 | 8030 | 5648 | 2.3104 | 26.6274 | 0 | 0 | 0 | 1349 | 0 | 0 | 0 | 1
1487 | 8030 | 3577 | 0.46208 | 5.4294 | 0 | 0 | 0 | 954 | 0 | 0 | 0 | 1
1488 | 4615 | 171 | 1.0261 | 5.8419 | 0 | 0 | 0 | 495 | 0 | 0 | 0 | 1
1489 | 3137 | 2341 | 0.0242 | 0.17908 | 0 | 0 | 0 | 9999 | 0 | 0 | 0 | 1
1490 | 6271 | 8787 | 1.7182 | 11.9311 | 0 | 0 | 0 | 419 | 0 | 0 | 0 | 1
1491 | 6252 | 9137 | 3.267 | 20.0618 | 0 | 0 | 0 | 533 | 0 | 0 | 0 | 1
1492 | 5533 | 7133 | 0.9438 | 6.941 | 0 | 0 | 0 | 438 | 0 | 0 | 0 | 1
1493 | 8361 | 4355 | 0.08712 | 0.20812 | 0 | 0 | 0 | 381 | 0 | 0 | 0 | 1
1494 | 8361 | 2928 | 0.17908 | 0.469 | 0 | 0 | 0 | 457 | 0 | 0 | 0 | 1
1495 | 609 | 1341 | 1.2439 | 8.3098 | 0 | 0 | 0 | 476 | 0 | 0 | 0 | 1
1496 | 609 | 5419 | 0.36784 | 1.9312 | 0 | 0 | 0 | 495 | 0 | 0 | 0 | 1
1497 | 609 | 5419 | 0.363 | 1.965 | 0 | 0 | 0 | 495 | 0 | 0 | 0 | 1
1498 | 609 | 2079 | 1.8881 | 11.5971 | 0 | 0 | 0 | 572 | 0 | 0 | 0 | 1
1499 | 609 | 772 | 1.2052 | 9.2981 | 0 | 0 | 0 | 457 | 0 | 0 | 0 | 1
1500 | 3654 | 2928 | 0.121 | 0.56096 | 0 | 0 | 0 | 476 | 0 | 0 | 0 | 1
1501 | 1355 | 7282 | 2.8158 | 42.2226 | 0 | 0 | 0 | 9999 | 0 | 0 | 0 | 1
1502 | 1355 | 2197 | 2.1949 | 22.0499 | 0 | 0 | 0 | 1481 | 0 | 0 | 0 | 1
1503 | 1355 | 7640 | 2.1516 | 22.4975 | 0 | 0 | 0 | 1613 | 0 | 0 | 0 | 1
1504 | 1355 | 1081 | 3.6533 | 39.8544 | 0 | 0 | 0 | 1382 | 0 | 0 | 0 | 1
1505 | 1355 | 1081 | 3.7977 | 38.2371 | 0 | 0 | 0 | 1580 | 0 | 0 | 0 | 1
1506 | 1355 | 2359 | 1.1119 | 13.2848 | 0 | 0 | 0 | 1415 | 0 | 0 | 0 | 1
1507 | 1355 | 4196 | 1.6173 | 24.6202 | 0 | 0 | 0 | 757 | 0 | 0 | 0 | 1
1508 | 5856 | 8546 | 1.0938 | 5.3288 | 0 | 0 | 0 | 9999 | 0 | 0 | 0 | 1
1509 | 5856 | 5987 | 2.193 | 14.0549 | 0 | 0 | 0 | 495 | 0 | 0 | 0 | 1
1510 | 5856 | 8005 | 1.0072 | 14.718 | 0 | 0 | 0 | 9999 | 0 | 0 | 0 | 1
1511 | 5856 | 3925 | 2.5652 | 15.7639 | 0 | 0 | 0 | 438 | 0 | 0 | 0 | 1
1512 | 5856 | 3324 | 2.4829 | 20.2801 | 0 | 0 | 0 | 553 | 0 | 0 | 0 | 1
1513 | 5856 | 4748 | 0.70712 | 5.111 | 0 | 0 | 0 | 457 | 0 | 0 | 0 | 1
1514 | 8265 | 4816 | 0.242 | 1.254 | 0 | 0 | 0 | 9999 | 0 | 0 | 0 | 1
1515 | 6151 | 6313 | 0.2662 | 1.5972 | 0 | 0 | 0 | 457 | 0 | 0 | 0 | 1
1516 | 4005 | 6532 | 1.1079 | 8.5329 | 0 | 0 | 0 | 476 | 0 | 0 | 0 | 1
1517 | 4005 | 2177 | 3.63 | 21.069 | 0 | 0 | 0 | 457 | 0 | 0 | 0 | 1
1518 | 5723 | 2079 | 0.66792 | 9.6611 | 0 | 0 | 0 | 9999 | 0 | 0 | 0 | 1
1519 | 5723 | 789 | 0.60984 | 9.0648 | 0 | 0 | 0 | 591 | 0 | 0 | 0 | 1
1520 | 2327 | 9189 | 0.18392 | 0.6442 | 0 | 0 | 0 | 495 | 0 | 0 | 0 | 1
1521 | 2327 | 3400 | 0.09196 | 0.70712 | 0 | 0 | 0 | 9999 | 0 | 0 | 0 | 1
1522 | 207 | 4747 | 1.0411 | 6.4861 | 0 | 0 | 0 | 476 | 0 | 0 | 0 | 1
1523 | 207 | 7791 | 0.38188 | 2.7438 | 0 | 0 | 0 | 572 | 0 | 0 | 0 | 1
1524 | 3205 | 6735 | 0.04332 | 0.60648 | 0 | 0 | 0 | 757 | 0 | 0 | 0 | 1
1525 | 3205 | 666 | 1.1408 | 12.9816 | 0 | 0 | 0 | 1382 | 0 | 0 | 0 | 1
1526 | 3205 | 666 | 1.1552 | 12.6928 | 0 | 0 | 0 | 1547 | 0 | 0 | 0 | 1
1527 | 3205 | 4435 | 4.823 | 48.9949 | 0 | 0 | 0 | 1382 | 0 | 0 | 0 | 1
1528 | 3205 | 1644 | 0.90972 | 11.3932 | 0 | 0 | 0 | 9999 | 0 | 0 | 0 | 1
1529 | 3205 | 3483 | 0.8664 | 12.1585 | 0 | 0 | 0 | 1316 | 0 | 0 | 0 | 1
1530 | 4683 | 7989 | 0.05324 | 0.605 | 0 | 0 | 0 | 9999 | 0 | 0 | 0 | 1
1531 | 4683 | 6516 | 0.05808 | 0.52804 | 0 | 0 | 0 | 9999 | 0 | 0 | 0 | 1
1532 | 4683 | 7697 | 0.047916 | 0.605 | 0 | 0 | 0 | 9999 | 0 | 0 | 0 | 1
1533 | 4683 | 416 | 1.423 | 11.8241 | 0 | 0 | 0 | 629 | 0 | 0 | 0 | 1
1534 | 4683 | 2847 | 0.69696 | 5.3971 | 0 | 0 | 0 | 495 | 0 | 0 | 0 | 1
1535 | 4683 | 2563 | 0.8862 | 5.2509 | 0 | 0 | 0 | 591 | 0 | 0 | 0 | 1
1536 | 4683 | 2563 | 0.77392 | 5.1062 | 0 | 0 | 0 | 572 | 0 | 0 | 0 | 1
1537 | 4683 | 2995 | 0.69696 | 9.482 | 0 | 0 | 0 | 381 | 0 | 0 | 0 | 1
1538 | 5691 | 1001 | 6.4372 | 46.2268 | 0 | 0 | 0 | 610 | 0 | 0 | 0 | 1
1539 | 5691 | 4426 | 4.642 | 35.7971 | 0 | 0 | 0 | 514 | 0 | 0 | 0 | 1
1540 | 5350 | 2721 | 1.0108 | 9.6892 | 0 | 0 | 0 | 1547 | 0 | 0 | 0 | 1
1541 | 5350 | 2721 | 1.0397 | 9.5015 | 0 | 0 | 0 | 1580 | 0 | 0 | 0 | 1
1542 | 2361 | 4936 | 0.92008 | 4.6658 | 0 | 0 | 0 | 629 | 0 | 0 | 0 | 1
1543 | 2361 | 5179 | 0.82812 | 5.7548 | 0 | 0 | 0 | 610 | 0 | 0 | 0 | 1
1544 | 2044 | 4748 | 0.121 | 0.90508 | 0 | 0 | 0 | 9999 | 0 | 0 | 0 | 1
1545 | 4197 | 5522 | 0.20812 | 1.0701 | 0 | 0 | 0 | 9999 | 0 | 0 | 0 | 1
1546 | 5699 | 8670 | 0.19408 | 1.1761 | 0 | 0 | 0 | 9999 | 0 | 0 | 0 | 1
1547 | 7809 | 5110 | 1.6262 | 8.228 | 0 | 0 | 0 | 457 | 0 | 0 | 0 | 1
1548 | 7222 | 4816 | 2.6722 | 15.019 | 0 | 0 | 0 | 9999 | 0 | 0 | 0 | 1
1549 | 4402 | 3817 | 0.047916 | 0.12584 | 0 | 0 | 0 | 9999 | 0 | 0 | 0 | 1
1550 | 6857 | 2732 | 0.6498 | 10.3679 | 0 | 0 | 0 | 1086 | 0 | 0 | 0 | 1
1551 | 6857 | 4550 | 0.63536 | 9.6026 | 0 | 0 | 0 | 921 | 0 | 0 | 0 | 1
1552 | 6857 | 4339 | 1.4873 | 21.891 | 0 | 0 | 0 | 1283 | 0 | 0 | 0 | 1
1553 | 6857 | 7513 | 1.4584 | 22.3242 | 0 | 0 | 0 | 954 | 0 | 0 | 0 | 1
1554 | 5016 | 26 | 0.6498 | 8.7795 | 0 | 0 | 0 | 1514 | 0 | 0 | 0 | 1
1555 | 5016 | 9213 | 0.5776 | 7.2344 | 0 | 0 | 0 | 1349 | 0 | 0 | 0 | 1
1556 | 6112 | 9002 | 0.83684 | 6.4711 | 0 | 0 | 0 | 591 | 0 | 0 | 0 | 1
1557 | 6112 | 6231 | 1.2778 | 7.2068 | 0 | 0 | 0 | 514 | 0 | 0 | 0 | 1
1558 | 6112 | 883 | 1.133 | 9.1771 | 0 | 0 | 0 | 514 | 0 | 0 | 0 | 1
1559 | 6112 | 5738 | 0.89104 | 6.5969 | 0 | 0 | 0 | 476 | 0 | 0 | 0 | 1
1560 | 8860 | 7700 | 0.59 | 4.5932 | 0 | 0 | 0 | 495 | 0 | 0 | 0 | 1
1561 | 8860 | 9002 | 1.0992 | 5.5708 | 0 | 0 | 0 | 495 | 0 | 0 | 0 | 1
1562 | 8860 | 5990 | 5.218 | 27.951 | 0 | 0 | 0 | 9999 | 0 | 0 | 0 | 1
1563 | 8860 | 6450 | 1.2148 | 6.7368 | 0 | 0 | 0 | 400 | 0 | 0 | 0 | 1
1564 | 8860 | 7726 | 0.48884 | 3.5482 | 0 | 0 | 0 | 514 | 0 | 0 | 0 | 1
1565 | 2489 | 4110 | 0.29524 | 1.892 | 0 | 0 | 0 | 629 | 0 | 0 | 0 | 1
1566 | 3985 | 6376 | 2.0759 | 9.3562 | 0 | 0 | 0 | 9999 | 0 | 0 | 0 | 1
1567 | 3985 | 4110 | 0.3872 | 2.1301 | 0 | 0 | 0 | 629 | 0 | 0 | 0 | 1
1568 | 3985 | 4829 | 3.9199 | 17.032 | 0 | 0 | 0 | 610 | 0 | 0 | 0 | 1
1569 | 3985 | 7857 | 0.30492 | 2.222 | 0 | 0 | 0 | 514 | 0 | 0 | 0 | 1
1570 | 2806 | 7857 | 0.31508 | 2.207 | 0 | 0 | 0 | 9999 | 0 | 0 | 0 | 1
1571 | 2489 | 9012 | 0.55176 | 2.812 | 0 | 0 | 0 | 9999 | 0 | 0 | 0 | 1
1572 | 2489 | 2231 | 0.58612 | 2.6039 | 0 | 0 | 0 | 9999 | 0 | 0 | 0 | 1
1573 | 658 | 3793 | 2.0231 | 14.597 | 0 | 0 | 0 | 572 | 0 | 0 | 0 | 1
1574 | 658 | 8497 | 1.5682 | 11.6789 | 0 | 0 | 0 | 610 | 0 | 0 | 0 | 1
1575 | 658 | 8497 | 1.5338 | 11.902 | 0 | 0 | 0 | 629 | 0 | 0 | 0 | 1
1576 | 3502 | 9002 | 0.106 | 0.42592 | 0 | 0 | 0 | 495 | 0 | 0 | 0 | 1
1577 | 3502 | 9002 | 0.13988 | 0.4598 | 0 | 0 | 0 | 514 | 0 | 0 | 0 | 1
1578 | 6313 | 44 | 1.694 | 10.7501 | 0 | 0 | 0 | 553 | 0 | 0 | 0 | 1
1579 | 6313 | 7582 | 1.5149 | 10.919 | 0 | 0 | 0 | 9999 | 0 | 0 | 0 | 1
1580 | 5944 | 8808 | 0.4022 | 0.78408 | 0 | 0 | 0 | 9999 | 0 | 0 | 0 | 1
1581 | 3183 | 8515 | 1.0159 | 5.1691 | 0 | 0 | 0 | 400 | 0 | 0 | 0 | 1
1582 | 1005 | 8515 | 1.0842 | 4.7238 | 0 | 0 | 0 | 9999 | 0 | 0 | 0 | 1
1583 | 8787 | 1448 | 0.81796 | 5.958 | 0 | 0 | 0 | 629 | 0 | 0 | 0 | 1
1584 | 6636 | 9051 | 0.05324 | 0.36784 | 0 | 0 | 0 | 9999 | 0 | 0 | 0 | 1
1585 | 9109 | 9051 | 0.05324 | 0.32912 | 0 | 0 | 0 | 9999 | 0 | 0 | 0 | 1
1586 | 6961 | 6376 | 2.6518 | 10.604 | 0 | 0 | 0 | 9999 | 0 | 0 | 0 | 1
1587 | 6961 | 8818 | 1.6122 | 8.2469 | 0 | 0 | 0 | 438 | 0 | 0 | 0 | 1
1588 | 5077 | 4353 | 0.23184 | 0.61516 | 0 | 0 | 0 | 9999 | 0 | 0 | 0 | 1
1589 | 7471 | 5241 | 1.574 | 23.5228 | 0 | 0 | 0 | 823 | 0 | 0 | 0 | 1
1590 | 7471 | 8200 | 0.05776 | 0.90972 | 0 | 0 | 0 | 1810 | 0 | 0 | 0 | 1
1591 | 549 | 6290 | 2.5652 | 11.873 | 0 | 0 | 0 | 572 | 0 | 0 | 0 | 1
1592 | 549 | 2291 | 2.255 | 10.6088 | 0 | 0 | 0 | 419 | 0 | 0 | 0 | 1
1593 | 549 | 3656 | 0.80296 | 5.0481 | 0 | 0 | 0 | 572 | 0 | 0 | 0 | 1
1594 | 5002 | 4144 | 3.3691 | 25.9129 | 0 | 0 | 0 | 495 | 0 | 0 | 0 | 1
1595 | 1888 | 5441 | 0.17424 | 1.3939 | 0 | 0 | 0 | 629 | 0 | 0 | 0 | 1
1596 | 1888 | 5441 | 0.18392 | 1.452 | 0 | 0 | 0 | 629 | 0 | 0 | 0 | 1
1597 | 5490 | 4970 | 0.69312 | 9.2849 | 0 | 0 | 0 | 9999 | 0 | 0 | 0 | 1
1598 | 5490 | 4970 | 0.73644 | 9.5304 | 0 | 0 | 0 | 9999 | 0 | 0 | 0 | 1
1599 | 5490 | 4970 | 0.66424 | 10.5268 | 0 | 0 | 0 | 1876 | 0 | 0 | 0 | 1
1600 | 5490 | 5461 | 0.8664 | 12.5339 | 0 | 0 | 0 | 1810 | 0 | 0 | 0 | 1
1601 | 5490 | 7778 | 0.98192 | 15.5374 | 0 | 0 | 0 | 1942 | 0 | 0 | 0 | 1
1602 | 5490 | 6897 | 0.95304 | 15.8262 | 0 | 0 | 0 | 1909 | 0 | 0 | 0 | 1
1603 | 3075 | 4562 | 0.48884 | 2.4679 | 0 | 0 | 0 | 400 | 0 | 0 | 0 | 1
1604 | 564 | 8475 | 1.8881 | 11.7951 | 0 | 0 | 0 | 9999 | 0 | 0 | 0 | 1
1605 | 564 | 2252 | 1.3358 | 7.9671 | 0 | 0 | 0 | 553 | 0 | 0 | 0 | 1
1606 | 564 | 7903 | 2.8459 | 22.7872 | 0 | 0 | 0 | 9999 | 0 | 0 | 0 | 1
1607 | 4331 | 1857 | 0.018876 | 0.106 | 0 | 0 | 0 | 9999 | 0 | 0 | 0 | 1
1608 | 2877 | 3674 | 0.63404 | 2.6039 | 0 | 0 | 0 | 9999 | 0 | 0 | 0 | 1
1609 | 2854 | 1081 | 9.8048 | 67.5648 | 0 | 0 | 0 | 1020 | 0 | 0 | 0 | 1
1610 | 2854 | 8267 | 1.9927 | 21.169 | 0 | 0 | 0 | 1086 | 0 | 0 | 0 | 1
1611 | 9112 | 9176 | 1.709 | 8.3442 | 0 | 0 | 0 | 9999 | 0 | 0 | 0 | 1
1612 | 9112 | 1422 | 6.4082 | 33.5702 | 0 | 0 | 0 | 476 | 0 | 0 | 0 | 1
1613 | 9112 | 8515 | 1.7569 | 8.4361 | 0 | 0 | 0 | 438 | 0 | 0 | 0 | 1
1614 | 9112 | 8515 | 1.2439 | 8.0441 | 0 | 0 | 0 | 533 | 0 | 0 | 0 | 1
1615 | 9112 | 5051 | 6.7712 | 27.2439 | 0 | 0 | 0 | 419 | 0 | 0 | 0 | 1
1616 | 9112 | 1051 | 1.6601 | 8.4748 | 0 | 0 | 0 | 457 | 0 | 0 | 0 | 1
1617 | 9112 | 1397 | 1.4568 | 7.458 | 0 | 0 | 0 | 9999 | 0 | 0 | 0 | 1
1618 | 9112 | 1584 | 4.1479 | 16.016 | 0 | 0 | 0 | 476 | 0 | 0 | 0 | 1
1619 | 6168 | 6888 | 1.617 | 8.1748 | 0 | 0 | 0 | 9999 | 0 | 0 | 0 | 1
1620 | 7653 | 3019 | 0.018876 | 0.106 | 0 | 0 | 0 | 9999 | 0 | 0 | 0 | 1
1621 | 7341 | 7098 | 0.42108 | 3.4558 | 0 | 0 | 0 | 457 | 0 | 0 | 0 | 1
1622 | 4701 | 8267 | 0.15884 | 1.444 | 0 | 0 | 0 | 757 | 0 | 0 | 0 | 1
1623 | 1672 | 5365 | 0.106 | 0.48884 | 0 | 0 | 0 | 9999 | 0 | 0 | 0 | 1
1624 | 3880 | 5365 | 0.106 | 0.499 | 0 | 0 | 0 | 9999 | 0 | 0 | 0 | 1
1625 | 6648 | 5365 | 0.13116 | 0.48884 | 0 | 0 | 0 | 9999 | 0 | 0 | 0 | 1
1626 | 3609 | 5365 | 0.13116 | 0.47384 | 0 | 0 | 0 | 9999 | 0 | 0 | 0 | 1
1627 | 2782 | 5365 | 0.13988 | 0.51788 | 0 | 0 | 0 | 9999 | 0 | 0 | 0 | 1
1628 | 1844 | 5365 | 0.13988 | 0.5082 | 0 | 0 | 0 | 9999 | 0 | 0 | 0 | 1
1629 | 4353 | 6053 | 0.77004 | 5.9479 | 0 | 0 | 0 | 381 | 0 | 0 | 0 | 1
1630 | 2166 | 5237 | 0.13116 | 0.92008 | 0 | 0 | 0 | 495 | 0 | 0 | 0 | 1
1631 | 2166 | 2886 | 0.90024 | 5.1841 | 0 | 0 | 0 | 514 | 0 | 0 | 0 | 1
1632 | 1043 | 3513 | 0.01444 | 0.2888 | 0 | 0 | 0 | 9999 | 0 | 0 | 0 | 1
1633 | 4049 | 883 | 0.081796 | 0.13116 | 0 | 0 | 0 | 9999 | 0 | 0 | 0 | 1
1634 | 4520 | 883 | 0.081796 | 0.15004 | 0 | 0 | 0 | 9999 | 0 | 0 | 0 | 1
1635 | 1704 | 5814 | 2.5458 | 18.3291 | 0 | 0 | 0 | 553 | 0 | 0 | 0 | 1
1636 | 8107 | 1486 | 0.11084 | 0.28992 | 0 | 0 | 0 | 9999 | 0 | 0 | 0 | 1
1637 | 5664 | 5522 | 0.43076 | 1.98 | 0 | 0 | 0 | 438 | 0 | 0 | 0 | 1
1638 | 4482 | 8670 | 0.45012 | 1.936 | 0 | 0 | 0 | 400 | 0 | 0 | 0 | 1
1639 | 8795 | 7523 | 1.3988 | 6.3399 | 0 | 0 | 0 | 400 | 0 | 0 | 0 | 1
1640 | 2337 | 6430 | 1.2579 | 7.9758 | 0 | 0 | 0 | 533 | 0 | 0 | 0 | 1
1641 | 455 | 7775 | 1.786 | 13.1261 | 0 | 0 | 0 | 553 | 0 | 0 | 0 | 1
1642 | 455 | 3857 | 3.0008 | 23.5418 | 0 | 0 | 0 | 629 | 0 | 0 | 0 | 1
1643 | 455 | 333 | 3.8822 | 28.571 | 0 | 0 | 0 | 629 | 0 | 0 | 0 | 1
1644 | 455 | 6940 | 2.4098 | 14.278 | 0 | 0 | 0 | 572 | 0 | 0 | 0 | 1
1645 | 8225 | 3656 | 0.56096 | 2.556 | 0 | 0 | 0 | 9999 | 0 | 0 | 0 | 1
1646 | 5413 | 7752 | 1.7472 | 8.8282 | 0 | 0 | 0 | 9999 | 0 | 0 | 0 | 1
1647 | 5413 | 1940 | 0.73616 | 5.203 | 0 | 0 | 0 | 9999 | 0 | 0 | 0 | 1
1648 | 5413 | 4234 | 4.2011 | 20.1881 | 0 | 0 | 0 | 9999 | 0 | 0 | 0 | 1
1649 | 2591 | 6828 | 5.4111 | 28.9722 | 0 | 0 | 0 | 9999 | 0 | 0 | 0 | 1
1650 | 2591 | 7571 | 1.5628 | 12.3081 | 0 | 0 | 0 | 591 | 0 | 0 | 0 | 1
1651 | 2591 | 7571 | 1.0551 | 9.046 | 0 | 0 | 0 | 9999 | 0 | 0 | 0 | 1
1652 | 2591 | 7571 | 0.92008 | 10.604 | 0 | 0 | 0 | 572 | 0 | 0 | 0 | 1
1653 | 2591 | 7994 | 4.7142 | 21.281 | 0 | 0 | 0 | 400 | 0 | 0 | 0 | 1
1654 | 2591 | 7226 | 1.6751 | 8.7798 | 0 | 0 | 0 | 457 | 0 | 0 | 0 | 1
1655 | 2591 | 1554 | 2.3571 | 13.3918 | 0 | 0 | 0 | 419 | 0 | 0 | 0 | 1
1656 | 9011 | 1156 | 0.31508 | 1.9171 | 0 | 0 | 0 | 610 | 0 | 0 | 0 | 1
1657 | 8689 | 5502 | 0.81796 | 4.2931 | 0 | 0 | 0 | 400 | 0 | 0 | 0 | 1
1658 | 3085 | 8873 | 0.82812 | 6.4662 | 0 | 0 | 0 | 514 | 0 | 0 | 0 | 1
1659 | 1568 | 980 | 0.15004 | 0.26088 | 0 | 0 | 0 | 400 | 0 | 0 | 0 | 1
1660 | 3204 | 3331 | 1.3068 | 5.5999 | 0 | 0 | 0 | 9999 | 0 | 0 | 0 | 1
1661 | 3557 | 639 | 0.43996 | 3.3401 | 0 | 0 | 0 | 514 | 0 | 0 | 0 | 1
1662 | 3557 | 4936 | 0.83684 | 5.8758 | 0 | 0 | 0 | 514 | 0 | 0 | 0 | 1
1663 | 416 | 3492 | 2.9718 | 15.033 | 0 | 0 | 0 | 438 | 0 | 0 | 0 | 1
1664 | 416 | 7937 | 2.0231 | 11.5579 | 0 | 0 | 0 | 514 | 0 | 0 | 0 | 1
1665 | 3255 | 1262 | 1.1519 | 8.6012 | 0 | 0 | 0 | 9999 | 0 | 0 | 0 | 1
1666 | 3255 | 1803 | 0.039204 | 0.30492 | 0 | 0 | 0 | 9999 | 0 | 0 | 0 | 1
1667 | 7373 | 367 | 0.77392 | 7.8311 | 0 | 0 | 0 | 9999 | 0 | 0 | 0 | 1
1668 | 4251 | 2132 | 2.5749 | 13.0491 | 0 | 0 | 0 | 419 | 0 | 0 | 0 | 1
1669 | 4251 | 2132 | 1.7472 | 13.6198 | 0 | 0 | 0 | 553 | 0 | 0 | 0 | 1
1670 | 4251 | 5567 | 1.195 | 4.961 | 0 | 0 | 0 | 533 | 0 | 0 | 0 | 1
1671 | 6376 | 1808 | 2.5308 | 12.947 | 0 | 0 | 0 | 400 | 0 | 0 | 0 | 1
1672 | 6376 | 1808 | 2.4781 | 13.1938 | 0 | 0 | 0 | 419 | 0 | 0 | 0 | 1
1673 | 6376 | 7857 | 1.7182 | 8.199 | 0 | 0 | 0 | 400 | 0 | 0 | 0 | 1
1674 | 9185 | 7289 | 0.67276 | 3.707 | 0 | 0 | 0 | 457 | 0 | 0 | 0 | 1
1675 | 9185 | 3999 | 0.081796 | 0.3238 | 0 | 0 | 0 | 514 | 0 | 0 | 0 | 1
1676 | 8653 | 2303 | 0.53724 | 3.4461 | 0 | 0 | 0 | 476 | 0 | 0 | 0 | 1
1677 | 908 | 6474 | 0.15004 | 0.92008 | 0 | 0 | 0 | 533 | 0 | 0 | 0 | 1
1678 | 7030 | 6474 | 0.136 | 1.012 | 0 | 0 | 0 | 9999 | 0 | 0 | 0 | 1
1679 | 4205 | 6556 | 0.136 | 0.79908 | 0 | 0 | 0 | 9999 | 0 | 0 | 0 | 1
1680 | 7325 | 6556 | 0.13116 | 0.81796 | 0 | 0 | 0 | 9999 | 0 | 0 | 0 | 1
1681 | 5857 | 3391 | 0.73616 | 4.0801 | 0 | 0 | 0 | 381 | 0 | 0 | 0 | 1
1682 | 5857 | 3760 | 0.40704 | 3.0008 | 0 | 0 | 0 | 533 | 0 | 0 | 0 | 1
1683 | 3707 | 8765 | 0.09196 | 0.60984 | 0 | 0 | 0 | 514 | 0 | 0 | 0 | 1
1684 | 900 | 6619 | 0.106 | 0.69212 | 0 | 0 | 0 | 9999 | 0 | 0 | 0 | 1
1685 | 2918 | 8109 | 1.7472 | 25.9342 | 0 | 0 | 0 | 1876 | 0 | 0 | 0 | 1
1686 | 2918 | 8109 | 2.0216 | 21.8333 | 0 | 0 | 0 | 9999 | 0 | 0 | 0 | 1
1687 | 6532 | 2177 | 4.07 | 30.8071 | 0 | 0 | 0 | 9999 | 0 | 0 | 0 | 1
1688 | 6532 | 5317 | 4.4431 | 35.545 | 0 | 0 | 0 | 610 | 0 | 0 | 0 | 1
1689 | 6532 | 608 | 2.042 | 16.698 | 0 | 0 | 0 | 514 | 0 | 0 | 0 | 1
1690 | 6532 | 608 | 2.0328 | 15.3191 | 0 | 0 | 0 | 457 | 0 | 0 | 0 | 1
1691 | 4494 | 8763 | 1.7472 | 19.9416 | 0 | 0 | 0 | 1547 | 0 | 0 | 0 | 1
1692 | 4494 | 7056 | 1.5451 | 19.1474 | 0 | 0 | 0 | 1580 | 0 | 0 | 0 | 1
1693 | 6828 | 5814 | 1.6461 | 12.6179 | 0 | 0 | 0 | 9999 | 0 | 0 | 0 | 1
1694 | 3670 | 21 | 0.13988 | 0.66792 | 0 | 0 | 0 | 419 | 0 | 0 | 0 | 1
1695 | 5137 | 7702 | 0.499 | 2.9229 | 0 | 0 | 0 | 9999 | 0 | 0 | 0 | 1
1696 | 1334 | 7702 | 0.5082 | 2.86 | 0 | 0 | 0 | 9999 | 0 | 0 | 0 | 1
1697 | 8448 | 7624 | 0.52804 | 3.8241 | 0 | 0 | 0 | 419 | 0 | 0 | 0 | 1
1698 | 8448 | 1129 | 1.6069 | 11.6262 | 0 | 0 | 0 | 553 | 0 | 0 | 0 | 1
1699 | 8448 | 3070 | 1.665 | 10.3668 | 0 | 0 | 0 | 400 | 0 | 0 | 0 | 1
1700 | 8448 | 306 | 0.4598 | 5.0428 | 0 | 0 | 0 | 514 | 0 | 0 | 0 | 1
1701 | 8448 | 306 | 0.45012 | 5.1401 | 0 | 0 | 0 | 476 | 0 | 0 | 0 | 1
1702 | 8448 | 7491 | 2.2942 | 12.298 | 0 | 0 | 0 | 9999 | 0 | 0 | 0 | 1
1703 | 4685 | 2089 | 0.13116 | 0.40704 | 0 | 0 | 0 | 381 | 0 | 0 | 0 | 1
1704 | 7485 | 6253 | 0.13116 | 0.57596 | 0 | 0 | 0 | 381 | 0 | 0 | 0 | 1
1705 | 7485 | 1562 | 0.13988 | 0.36784 | 0 | 0 | 0 | 9999 | 0 | 0 | 0 | 1
1706 | 7776 | 1644 | 0.44764 | 6.5558 | 0 | 0 | 0 | 1942 | 0 | 0 | 0 | 1
1707 | 5971 | 3483 | 0.46208 | 6.3536 | 0 | 0 | 0 | 9999 | 0 | 0 | 0 | 1
1708 | 2786 | 1644 | 0.40432 | 7.1334 | 0 | 0 | 0 | 9999 | 0 | 0 | 0 | 1
1709 | 972 | 3483 | 0.40432 | 7.3355 | 0 | 0 | 0 | 9999 | 0 | 0 | 0 | 1
1710 | 8906 | 923 | 0.257 | 0.45012 | 0 | 0 | 0 | 9999 | 0 | 0 | 0 | 1
1711 | 8906 | 4914 | 0.1452 | 0.499 | 0 | 0 | 0 | 495 | 0 | 0 | 0 | 1
1712 | 2656 | 9101 | 2.0072 | 31.2337 | 0 | 0 | 0 | 757 | 0 | 0 | 0 | 1
1713 | 2656 | 7164 | 2.3682 | 33.5152 | 0 | 0 | 0 | 1876 | 0 | 0 | 0 | 1
1714 | 3519 | 9101 | 1.9638 | 31.8402 | 0 | 0 | 0 | 757 | 0 | 0 | 0 | 1
1715 | 3519 | 7164 | 2.3104 | 34.1795 | 0 | 0 | 0 | 757 | 0 | 0 | 0 | 1
1716 | 1775 | 9137 | 1.012 | 5.6822 | 0 | 0 | 0 | 381 | 0 | 0 | 0 | 1
1717 | 1775 | 9137 | 0.832 | 4.6512 | 0 | 0 | 0 | 553 | 0 | 0 | 0 | 1
1718 | 5641 | 1026 | 5.973 | 37.162 | 0 | 0 | 0 | 419 | 0 | 0 | 0 | 1
1719 | 5641 | 9137 | 0.85184 | 4.5588 | 0 | 0 | 0 | 591 | 0 | 0 | 0 | 1
1720 | 1096 | 2889 | 0.15004 | 0.88088 | 0 | 0 | 0 | 9999 | 0 | 0 | 0 | 1
1721 | 7380 | 2732 | 5.5738 | 33.9051 | 0 | 0 | 0 | 1283 | 0 | 0 | 0 | 1
1722 | 7380 | 4787 | 0.24548 | 1.5018 | 0 | 0 | 0 | 1152 | 0 | 0 | 0 | 1
1723 | 3543 | 5308 | 0.88084 | 11.6675 | 0 | 0 | 0 | 1613 | 0 | 0 | 0 | 1
1724 | 3543 | 3830 | 0.85196 | 9.6748 | 0 | 0 | 0 | 9999 | 0 | 0 | 0 | 1
1725 | 2372 | 1027 | 0.85196 | 10.8011 | 0 | 0 | 0 | 1481 | 0 | 0 | 0 | 1
1726 | 2372 | 5648 | 0.88084 | 9.0972 | 0 | 0 | 0 | 9999 | 0 | 0 | 0 | 1
1727 | 367 | 1172 | 0.499 | 4.2539 | 0 | 0 | 0 | 629 | 0 | 0 | 0 | 1
1728 | 367 | 9191 | 0.24684 | 2.9858 | 0 | 0 | 0 | 629 | 0 | 0 | 0 | 1
1729 | 367 | 8722 | 0.242 | 2.996 | 0 | 0 | 0 | 629 | 0 | 0 | 0 | 1
1730 | 1833 | 3610 | 0.23716 | 1.8198 | 0 | 0 | 0 | 572 | 0 | 0 | 0 | 1
1731 | 1833 | 3610 | 0.26088 | 1.5628 | 0 | 0 | 0 | 533 | 0 | 0 | 0 | 1
1732 | 1833 | 3962 | 0.499 | 4.2689 | 0 | 0 | 0 | 9999 | 0 | 0 | 0 | 1
1733 | 1833 | 1838 | 0.34412 | 2.2409 | 0 | 0 | 0 | 457 | 0 | 0 | 0 | 1
1734 | 1833 | 2230 | 0.34412 | 2.1969 | 0 | 0 | 0 | 9999 | 0 | 0 | 0 | 1
1735 | 5388 | 2467 | 0.99704 | 7.425 | 0 | 0 | 0 | 514 | 0 | 0 | 0 | 1
1736 | 5388 | 2467 | 0.97816 | 7.5698 | 0 | 0 | 0 | 514 | 0 | 0 | 0 | 1
1737 | 6110 | 8853 | 0.45496 | 2.798 | 0 | 0 | 0 | 610 | 0 | 0 | 0 | 1
1738 | 6110 | 1001 | 1.074 | 8.213 | 0 | 0 | 0 | 629 | 0 | 0 | 0 | 1
1739 | 7583 | 1808 | 1.1519 | 5.7451 | 0 | 0 | 0 | 381 | 0 | 0 | 0 | 1
1740 | 7583 | 2889 | 3.4219 | 14.9798 | 0 | 0 | 0 | 381 | 0 | 0 | 0 | 1
1741 | 26 | 6624 | 3.6966 | 49.1104 | 0 | 0 | 0 | 1645 | 0 | 0 | 0 | 1
1742 | 26 | 2479 | 2.9313 | 34.887 | 0 | 0 | 0 | 1152 | 0 | 0 | 0 | 1
1743 | 26 | 4598 | 1.444 | 21.068 | 0 | 0 | 0 | 9999 | 0 | 0 | 0 | 1
1744 | 26 | 4231 | 1.4873 | 14.2523 | 0 | 0 | 0 | 1613 | 0 | 0 | 0 | 1
1745 | 26 | 5144 | 0.54872 | 6.9745 | 0 | 0 | 0 | 1448 | 0 | 0 | 0 | 1
1746 | 26 | 5144 | 0.59204 | 5.7471 | 0 | 0 | 0 | 1316 | 0 | 0 | 0 | 1
1747 | 7691 | 2479 | 2.4115 | 24.8512 | 0 | 0 | 0 | 1382 | 0 | 0 | 0 | 1
1748 | 7691 | 2129 | 1.4151 | 21.4723 | 0 | 0 | 0 | 987 | 0 | 0 | 0 | 1
1749 | 7691 | 9213 | 0.60648 | 4.9385 | 0 | 0 | 0 | 1349 | 0 | 0 | 0 | 1
1750 | 7691 | 9213 | 0.27436 | 3.5811 | 0 | 0 | 0 | 1580 | 0 | 0 | 0 | 1
1751 | 7691 | 4231 | 1.5162 | 13.949 | 0 | 0 | 0 | 1909 | 0 | 0 | 0 | 1
1752 | 7691 | 3513 | 0.62092 | 6.8301 | 0 | 0 | 0 | 1382 | 0 | 0 | 0 | 1
1753 | 7691 | 3513 | 0.59204 | 5.7327 | 0 | 0 | 0 | 1316 | 0 | 0 | 0 | 1
1754 | 1876 | 3906 | 0.73644 | 7.4222 | 0 | 0 | 0 | 1218 | 0 | 0 | 0 | 1
1755 | 113 | 3906 | 0.76532 | 7.2633 | 0 | 0 | 0 | 1415 | 0 | 0 | 0 | 1
1756 | 7752 | 3758 | 2.2022 | 11.0212 | 0 | 0 | 0 | 400 | 0 | 0 | 0 | 1
1757 | 7752 | 3758 | 2.6959 | 9.9462 | 0 | 0 | 0 | 381 | 0 | 0 | 0 | 1
1758 | 7752 | 3758 | 1.6408 | 9.8058 | 0 | 0 | 0 | 9999 | 0 | 0 | 0 | 1
1759 | 4952 | 8976 | 1.1471 | 5.1691 | 0 | 0 | 0 | 438 | 0 | 0 | 0 | 1
1760 | 4952 | 8189 | 1.7908 | 9.4278 | 0 | 0 | 0 | 381 | 0 | 0 | 0 | 1
1761 | 6119 | 7886 | 6.8099 | 27.5149 | 0 | 0 | 0 | 9999 | 0 | 0 | 0 | 1
1762 | 6119 | 4544 | 0.8078 | 7.458 | 0 | 0 | 0 | 610 | 0 | 0 | 0 | 1
1763 | 6119 | 4544 | 0.82812 | 7.304 | 0 | 0 | 0 | 9999 | 0 | 0 | 0 | 1
1764 | 7905 | 3697 | 2.4837 | 23.3784 | 0 | 0 | 0 | 1678 | 0 | 0 | 0 | 1
1765 | 7905 | 7541 | 0.41876 | 6.4547 | 0 | 0 | 0 | 987 | 0 | 0 | 0 | 1
1766 | 7905 | 7541 | 0.47652 | 5.5883 | 0 | 0 | 0 | 1119 | 0 | 0 | 0 | 1
1767 | 7905 | 4141 | 1.1408 | 16.6638 | 0 | 0 | 0 | 987 | 0 | 0 | 0 | 1
1768 | 7905 | 4141 | 1.1119 | 16.9959 | 0 | 0 | 0 | 987 | 0 | 0 | 0 | 1
1769 | 7905 | 3022 | 1.8339 | 21.6311 | 0 | 0 | 0 | 1547 | 0 | 0 | 0 | 1
1770 | 1768 | 163 | 1.0358 | 6.0979 | 0 | 0 | 0 | 495 | 0 | 0 | 0 | 1
1771 | 4245 | 2425 | 0.076956 | 0.605 | 0 | 0 | 0 | 457 | 0 | 0 | 0 | 1
1772 | 3698 | 5297 | 0.10212 | 0.3238 | 0 | 0 | 0 | 457 | 0 | 0 | 0 | 1
1773 | 750 | 8328 | 0.16504 | 0.5658 | 0 | 0 | 0 | 514 | 0 | 0 | 0 | 1
1774 | 750 | 870 | 0.11616 | 0.711 | 0 | 0 | 0 | 572 | 0 | 0 | 0 | 1
1775 | 750 | 2961 | 0.08712 | 0.3238 | 0 | 0 | 0 | 533 | 0 | 0 | 0 | 1
1776 | 3499 | 7988 | 0.47652 | 9.8625 | 0 | 0 | 0 | 921 | 0 | 0 | 0 | 1
1777 | 3499 | 2197 | 1.7472 | 17.4868 | 0 | 0 | 0 | 1415 | 0 | 0 | 0 | 1
1778 | 3499 | 7640 | 1.7761 | 17.1114 | 0 | 0 | 0 | 1448 | 0 | 0 | 0 | 1
1779 | 3499 | 4231 | 0.83752 | 14.0068 | 0 | 0 | 0 | 1185 | 0 | 0 | 0 | 1
1780 | 3499 | 5144 | 1.4873 | 18.6565 | 0 | 0 | 0 | 1251 | 0 | 0 | 0 | 1
1781 | 3499 | 3513 | 1.675 | 18.281 | 0 | 0 | 0 | 921 | 0 | 0 | 0 | 1
1782 | 7289 | 3999 | 0.6292 | 3.311 | 0 | 0 | 0 | 457 | 0 | 0 | 0 | 1
1783 | 3018 | 1051 | 0.02904 | 0.16892 | 0 | 0 | 0 | 438 | 0 | 0 | 0 | 1
1784 | 2702 | 3435 | 0.081796 | 0.3388 | 0 | 0 | 0 | 400 | 0 | 0 | 0 | 1
1785 | 9131 | 2020 | 0.081796 | 0.348 | 0 | 0 | 0 | 9999 | 0 | 0 | 0 | 1
1786 | 6308 | 6684 | 0.13116 | 0.499 | 0 | 0 | 0 | 9999 | 0 | 0 | 0 | 1
1787 | 4831 | 3680 | 4.0032 | 17.831 | 0 | 0 | 0 | 9999 | 0 | 0 | 0 | 1
1788 | 5410 | 2751 | 1.437 | 11.1272 | 0 | 0 | 0 | 419 | 0 | 0 | 0 | 1
1789 | 3082 | 4623 | 1.7906 | 18.3821 | 0 | 0 | 0 | 1218 | 0 | 0 | 0 | 1
1790 | 3082 | 4339 | 1.5306 | 14.2812 | 0 | 0 | 0 | 1481 | 0 | 0 | 0 | 1
1791 | 3082 | 5288 | 0.10108 | 0.41876 | 0 | 0 | 0 | 757 | 0 | 0 | 0 | 1
1792 | 3082 | 5421 | 0.12996 | 1.1408 | 0 | 0 | 0 | 757 | 0 | 0 | 0 | 1
1793 | 3082 | 6475 | 2.8302 | 29.5876 | 0 | 0 | 0 | 1613 | 0 | 0 | 0 | 1
1794 | 3082 | 8468 | 2.2815 | 21.9344 | 0 | 0 | 0 | 1283 | 0 | 0 | 0 | 1
1795 | 6224 | 2732 | 2.4837 | 26.1508 | 0 | 0 | 0 | 1613 | 0 | 0 | 0 | 1
1796 | 6224 | 7513 | 1.3862 | 16.1872 | 0 | 0 | 0 | 1744 | 0 | 0 | 0 | 1
1797 | 6224 | 6475 | 2.1227 | 24.6491 | 0 | 0 | 0 | 9999 | 0 | 0 | 0 | 1
1798 | 2174 | 4623 | 1.8628 | 18.6276 | 0 | 0 | 0 | 1316 | 0 | 0 | 0 | 1
1799 | 2174 | 4550 | 2.5848 | 25.0823 | 0 | 0 | 0 | 1645 | 0 | 0 | 0 | 1
1800 | 2174 | 6475 | 1.8916 | 27.9414 | 0 | 0 | 0 | 1777 | 0 | 0 | 0 | 1
1801 | 2083 | 9231 | 1.8881 | 7.8118 | 0 | 0 | 0 | 419 | 0 | 0 | 0 | 1
1802 | 2083 | 9231 | 1.254 | 7.1492 | 0 | 0 | 0 | 553 | 0 | 0 | 0 | 1
1803 | 2083 | 9231 | 1.0842 | 8.3732 | 0 | 0 | 0 | 476 | 0 | 0 | 0 | 1
1804 | 2083 | 4054 | 0.05808 | 0.41092 | 0 | 0 | 0 | 9999 | 0 | 0 | 0 | 1
1805 | 2083 | 3481 | 1.907 | 14.7088 | 0 | 0 | 0 | 495 | 0 | 0 | 0 | 1
1806 | 2083 | 3602 | 0.91476 | 4.84 | 0 | 0 | 0 | 9999 | 0 | 0 | 0 | 1
1807 | 2083 | 2794 | 0.15488 | 1.2439 | 0 | 0 | 0 | 9999 | 0 | 0 | 0 | 1
1808 | 2083 | 2794 | 0.18392 | 1.0842 | 0 | 0 | 0 | 9999 | 0 | 0 | 0 | 1
1809 | 2083 | 8467 | 3.6348 | 19.1422 | 0 | 0 | 0 | 495 | 0 | 0 | 0 | 1
1810 | 2083 | 1136 | 0.41624 | 3.161 | 0 | 0 | 0 | 9999 | 0 | 0 | 0 | 1
1811 | 2083 | 22 | 0.42108 | 3.19 | 0 | 0 | 0 | 9999 | 0 | 0 | 0 | 1
1812 | 8853 | 1001 | 1.467 | 11.0158 | 0 | 0 | 0 | 629 | 0 | 0 | 0 | 1
1813 | 8853 | 4950 | 3.0642 | 18.9292 | 0 | 0 | 0 | 9999 | 0 | 0 | 0 | 1
1814 | 8853 | 4410 | 2.9282 | 14.4522 | 0 | 0 | 0 | 381 | 0 | 0 | 0 | 1
1815 | 8853 | 6697 | 1.8968 | 7.8021 | 0 | 0 | 0 | 438 | 0 | 0 | 0 | 1
1816 | 8853 | 1159 | 0.98688 | 5.2272 | 0 | 0 | 0 | 438 | 0 | 0 | 0 | 1
1817 | 8853 | 7165 | 3.0439 | 12.7152 | 0 | 0 | 0 | 514 | 0 | 0 | 0 | 1
1818 | 2938 | 2848 | 0.60648 | 7.8987 | 0 | 0 | 0 | 856 | 0 | 0 | 0 | 1
1819 | 2938 | 2848 | 0.62092 | 7.7398 | 0 | 0 | 0 | 757 | 0 | 0 | 0 | 1
1820 | 2938 | 7522 | 2.1227 | 19.8261 | 0 | 0 | 0 | 1777 | 0 | 0 | 0 | 1
1821 | 2938 | 7522 | 1.8916 | 22.4542 | 0 | 0 | 0 | 1547 | 0 | 0 | 0 | 1
1822 | 2938 | 1642 | 3.1912 | 32.0135 | 0 | 0 | 0 | 1810 | 0 | 0 | 0 | 1
1823 | 2938 | 809 | 3.2346 | 31.3348 | 0 | 0 | 0 | 1810 | 0 | 0 | 0 | 1
1824 | 9189 | 6791 | 0.4598 | 1.5919 | 0 | 0 | 0 | 400 | 0 | 0 | 0 | 1
1825 | 9189 | 3400 | 0.11084 | 0.39688 | 0 | 0 | 0 | 9999 | 0 | 0 | 0 | 1
1826 | 9189 | 7092 | 0.32912 | 1.481 | 0 | 0 | 0 | 9999 | 0 | 0 | 0 | 1
1827 | 9189 | 3718 | 0.23716 | 1.239 | 0 | 0 | 0 | 419 | 0 | 0 | 0 | 1
1828 | 9189 | 3701 | 0.257 | 1.0648 | 0 | 0 | 0 | 9999 | 0 | 0 | 0 | 1
1829 | 9189 | 7507 | 0.65824 | 4.627 | 0 | 0 | 0 | 514 | 0 | 0 | 0 | 1
1830 | 9189 | 7507 | 0.5808 | 5.1928 | 0 | 0 | 0 | 476 | 0 | 0 | 0 | 1
1831 | 9189 | 7507 | 0.5082 | 4.1672 | 0 | 0 | 0 | 9999 | 0 | 0 | 0 | 1
1832 | 9189 | 2406 | 0.28604 | 3.373 | 0 | 0 | 0 | 9999 | 0 | 0 | 0 | 1
1833 | 2801 | 8511 | 0.121 | 0.3872 | 0 | 0 | 0 | 9999 | 0 | 0 | 0 | 1
1834 | 2801 | 216 | 0.54692 | 3.0589 | 0 | 0 | 0 | 400 | 0 | 0 | 0 | 1
1835 | 453 | 2129 | 0.4332 | 3.971 | 0 | 0 | 0 | 954 | 0 | 0 | 0 | 1
1836 | 8691 | 6952 | 4.0462 | 25.003 | 0 | 0 | 0 | 629 | 0 | 0 | 0 | 1
1837 | 8691 | 6952 | 6.4759 | 35.559 | 0 | 0 | 0 | 591 | 0 | 0 | 0 | 1
1838 | 8691 | 1183 | 1.3068 | 10.1108 | 0 | 0 | 0 | 9999 | 0 | 0 | 0 | 1
1839 | 8691 | 4410 | 1.6548 | 12.7582 | 0 | 0 | 0 | 610 | 0 | 0 | 0 | 1
1840 | 8691 | 8743 | 4.613 | 16.3161 | 0 | 0 | 0 | 457 | 0 | 0 | 0 | 1
1841 | 2446 | 8763 | 0.5776 | 10.2091 | 0 | 0 | 0 | 9999 | 0 | 0 | 0 | 1
1842 | 2627 | 8763 | 0.5054 | 10.1224 | 0 | 0 | 0 | 9999 | 0 | 0 | 0 | 1
1843 | 4951 | 6785 | 0.93896 | 8.4748 | 0 | 0 | 0 | 533 | 0 | 0 | 0 | 1
1844 | 4951 | 6785 | 0.75504 | 9.3702 | 0 | 0 | 0 | 514 | 0 | 0 | 0 | 1
1845 | 4623 | 964 | 1.1263 | 13.588 | 0 | 0 | 0 | 1349 | 0 | 0 | 0 | 1
1846 | 4623 | 964 | 1.0686 | 13.9924 | 0 | 0 | 0 | 1580 | 0 | 0 | 0 | 1
1847 | 4623 | 8347 | 0.60648 | 7.6821 | 0 | 0 | 0 | 1678 | 0 | 0 | 0 | 1
1848 | 4623 | 8347 | 0.5776 | 6.8301 | 0 | 0 | 0 | 1843 | 0 | 0 | 0 | 1
1849 | 4623 | 8347 | 0.8664 | 7.2056 | 0 | 0 | 0 | 1547 | 0 | 0 | 0 | 1
1850 | 1609 | 6552 | 0.41624 | 3.0879 | 0 | 0 | 0 | 610 | 0 | 0 | 0 | 1
1851 | 1609 | 6552 | 0.469 | 3.025 | 0 | 0 | 0 | 610 | 0 | 0 | 0 | 1
1852 | 1609 | 8999 | 1.346 | 8.349 | 0 | 0 | 0 | 457 | 0 | 0 | 0 | 1
1853 | 4368 | 4816 | 2.435 | 13.5912 | 0 | 0 | 0 | 553 | 0 | 0 | 0 | 1
1854 | 5481 | 960 | 0.01444 | 0.30324 | 0 | 0 | 0 | 9999 | 0 | 0 | 0 | 1
1855 | 7913 | 960 | 0.01444 | 0.361 | 0 | 0 | 0 | 9999 | 0 | 0 | 0 | 1
1856 | 506 | 960 | 0.02888 | 0.44764 | 0 | 0 | 0 | 757 | 0 | 0 | 0 | 1
1857 | 2980 | 960 | 0.04332 | 0.5776 | 0 | 0 | 0 | 757 | 0 | 0 | 0 | 1
1858 | 4554 | 6382 | 0.40704 | 2.2942 | 0 | 0 | 0 | 533 | 0 | 0 | 0 | 1
1859 | 4554 | 6382 | 0.39688 | 2.3571 | 0 | 0 | 0 | 533 | 0 | 0 | 0 | 1
1860 | 6844 | 1595 | 0.90024 | 5.7978 | 0 | 0 | 0 | 9999 | 0 | 0 | 0 | 1
1861 | 3672 | 5334 | 0.27104 | 1.4622 | 0 | 0 | 0 | 381 | 0 | 0 | 0 | 1
1862 | 6219 | 5334 | 0.2662 | 1.4912 | 0 | 0 | 0 | 9999 | 0 | 0 | 0 | 1
1863 | 8997 | 6153 | 1.6462 | 15.3497 | 0 | 0 | 0 | 9999 | 0 | 0 | 0 | 1
1864 | 1852 | 5935 | 1.8 | 11.1078 | 0 | 0 | 0 | 629 | 0 | 0 | 0 | 1
1865 | 1852 | 5695 | 3.2278 | 20.7539 | 0 | 0 | 0 | 514 | 0 | 0 | 0 | 1
1866 | 2931 | 5799 | 1.1761 | 9.5832 | 0 | 0 | 0 | 9999 | 0 | 0 | 0 | 1
1867 | 2931 | 7124 | 4.0898 | 21.0008 | 0 | 0 | 0 | 533 | 0 | 0 | 0 | 1
1868 | 2598 | 3674 | 1.06 | 7.3418 | 0 | 0 | 0 | 381 | 0 | 0 | 0 | 1
1869 | 2598 | 2132 | 1.7279 | 14.6168 | 0 | 0 | 0 | 419 | 0 | 0 | 0 | 1
1870 | 2558 | 7571 | 2.8309 | 15.6908 | 0 | 0 | 0 | 419 | 0 | 0 | 0 | 1
1871 | 8834 | 1129 | 1.965 | 8.1699 | 0 | 0 | 0 | 9999 | 0 | 0 | 0 | 1
1872 | 7377 | 3324 | 0.54692 | 3.146 | 0 | 0 | 0 | 9999 | 0 | 0 | 0 | 1
1873 | 1265 | 4426 | 3.2912 | 22.3269 | 0 | 0 | 0 | 514 | 0 | 0 | 0 | 1
1874 | 1265 | 1965 | 1.6311 | 9.7332 | 0 | 0 | 0 | 419 | 0 | 0 | 0 | 1
1875 | 8060 | 7162 | 0.05324 | 0.242 | 0 | 0 | 0 | 9999 | 0 | 0 | 0 | 1
1876 | 6922 | 5482 | 1.7961 | 8.9642 | 0 | 0 | 0 | 438 | 0 | 0 | 0 | 1
1877 | 6922 | 1295 | 0.13116 | 0.7018 | 0 | 0 | 0 | 457 | 0 | 0 | 0 | 1
1878 | 8369 | 4710 | 1.5778 | 8.8282 | 0 | 0 | 0 | 9999 | 0 | 0 | 0 | 1
1879 | 8961 | 7133 | 0.57112 | 3.4461 | 0 | 0 | 0 | 419 | 0 | 0 | 0 | 1
1880 | 8961 | 6888 | 2.3329 | 10.8029 | 0 | 0 | 0 | 381 | 0 | 0 | 0 | 1
1881 | 4185 | 7019 | 0.06292 | 0.227 | 0 | 0 | 0 | 381 | 0 | 0 | 0 | 1
1882 | 4185 | 6253 | 0.11084 | 0.363 | 0 | 0 | 0 | 419 | 0 | 0 | 0 | 1
1883 | 7895 | 3391 | 2.222 | 16.9502 | 0 | 0 | 0 | 533 | 0 | 0 | 0 | 1
1884 | 7895 | 1448 | 2.647 | 18.9922 | 0 | 0 | 0 | 610 | 0 | 0 | 0 | 1
1885 | 7895 | 1448 | 2.5942 | 19.5052 | 0 | 0 | 0 | 9999 | 0 | 0 | 0 | 1
1886 | 7895 | 115 | 2.0522 | 15.987 | 0 | 0 | 0 | 9999 | 0 | 0 | 0 | 1
1887 | 5589 | 4306 | 0.02888 | 0.34656 | 0 | 0 | 0 | 757 | 0 | 0 | 0 | 1
1888 | 5589 | 1763 | 0.01444 | 0.30324 | 0 | 0 | 0 | 757 | 0 | 0 | 0 | 1
1889 | 5589 | 3697 | 4.1298 | 52.7493 | 0 | 0 | 0 | 1645 | 0 | 0 | 0 | 1
1890 | 5589 | 3794 | 1.6895 | 17.0825 | 0 | 0 | 0 | 1744 | 0 | 0 | 0 | 1
1891 | 5589 | 3613 | 1.4873 | 19.2918 | 0 | 0 | 0 | 1481 | 0 | 0 | 0 | 1
1892 | 5589 | 1502 | 2.2526 | 28.4324 | 0 | 0 | 0 | 1547 | 0 | 0 | 0 | 1
1893 | 5589 | 6555 | 6.4836 | 83.3477 | 0 | 0 | 0 | 1777 | 0 | 0 | 0 | 1
1894 | 5589 | 3608 | 3.74 | 50.0924 | 0 | 0 | 0 | 1613 | 0 | 0 | 0 | 1
1895 | 1001 | 4134 | 0.106 | 0.57112 | 0 | 0 | 0 | 9999 | 0 | 0 | 0 | 1
1896 | 1001 | 1979 | 0.02904 | 0.4598 | 0 | 0 | 0 | 9999 | 0 | 0 | 0 | 1
1897 | 1001 | 516 | 0.02904 | 0.31508 | 0 | 0 | 0 | 629 | 0 | 0 | 0 | 1
1898 | 1001 | 3580 | 0.039204 | 0.40704 | 0 | 0 | 0 | 629 | 0 | 0 | 0 | 1
1899 | 1001 | 3809 | 1.3262 | 10.0822 | 0 | 0 | 0 | 514 | 0 | 0 | 0 | 1
1900 | 1001 | 5616 | 2.314 | 13.4208 | 0 | 0 | 0 | 553 | 0 | 0 | 0 | 1
1901 | 1001 | 5616 | 1.3789 | 10.1301 | 0 | 0 | 0 | 572 | 0 | 0 | 0 | 1
1902 | 1001 | 6697 | 2.4829 | 14.5878 | 0 | 0 | 0 | 514 | 0 | 0 | 0 | 1
1903 | 1001 | 7165 | 0.54692 | 3.1508 | 0 | 0 | 0 | 9999 | 0 | 0 | 0 | 1
1904 | 1001 | 892 | 0.605 | 3.4219 | 0 | 0 | 0 | 572 | 0 | 0 | 0 | 1
1905 | 7438 | 5334 | 1.6209 | 7.0809 | 0 | 0 | 0 | 9999 | 0 | 0 | 0 | 1
1906 | 7438 | 1526 | 1.1858 | 5.9048 | 0 | 0 | 0 | 495 | 0 | 0 | 0 | 1
1907 | 1301 | 6952 | 2.8411 | 17.6762 | 0 | 0 | 0 | 400 | 0 | 0 | 0 | 1
1908 | 1301 | 6952 | 2.754 | 18.2662 | 0 | 0 | 0 | 9999 | 0 | 0 | 0 | 1
1909 | 1301 | 6952 | 2.919 | 17.1578 | 0 | 0 | 0 | 629 | 0 | 0 | 0 | 1
1910 | 1301 | 7883 | 0.257 | 1.4568 | 0 | 0 | 0 | 9999 | 0 | 0 | 0 | 1
1911 | 1301 | 6430 | 0.36784 | 2.9519 | 0 | 0 | 0 | 514 | 0 | 0 | 0 | 1
1912 | 778 | 7209 | 4.279 | 13.9968 | 0 | 0 | 0 | 9999 | 0 | 0 | 0 | 1
1913 | 778 | 1910 | 0.81796 | 3.432 | 0 | 0 | 0 | 9999 | 0 | 0 | 0 | 1
1914 | 778 | 6820 | 0.499 | 1.7472 | 0 | 0 | 0 | 9999 | 0 | 0 | 0 | 1
1915 | 778 | 3071 | 3.9349 | 14.9851 | 0 | 0 | 0 | 9999 | 0 | 0 | 0 | 1
1916 | 5297 | 6267 | 0.06292 | 0.32912 | 0 | 0 | 0 | 533 | 0 | 0 | 0 | 1
1917 | 3657 | 3855 | 0.10212 | 0.35284 | 0 | 0 | 0 | 629 | 0 | 0 | 0 | 1
1918 | 3657 | 3855 | 0.081796 | 0.3238 | 0 | 0 | 0 | 591 | 0 | 0 | 0 | 1
1919 | 3657 | 2928 | 0.3238 | 1.2148 | 0 | 0 | 0 | 495 | 0 | 0 | 0 | 1
1920 | 3657 | 2928 | 0.34412 | 1.1519 | 0 | 0 | 0 | 476 | 0 | 0 | 0 | 1
1921 | 3657 | 1172 | 0.11084 | 1.1519 | 0 | 0 | 0 | 591 | 0 | 0 | 0 | 1
1922 | 3657 | 9191 | 0.3388 | 3.146 | 0 | 0 | 0 | 553 | 0 | 0 | 0 | 1
1923 | 3657 | 8722 | 0.29524 | 2.919 | 0 | 0 | 0 | 514 | 0 | 0 | 0 | 1
1924 | 6472 | 5362 | 0.136 | 0.8712 | 0 | 0 | 0 | 629 | 0 | 0 | 0 | 1
1925 | 6472 | 3962 | 0.10212 | 1.166 | 0 | 0 | 0 | 9999 | 0 | 0 | 0 | 1
1926 | 1198 | 1343 | 0.80864 | 11.1621 | 0 | 0 | 0 | 757 | 0 | 0 | 0 | 1
1927 | 1198 | 29 | 3.3212 | 22.8296 | 0 | 0 | 0 | 1218 | 0 | 0 | 0 | 1
1928 | 7473 | 3680 | 2.4389 | 15.5611 | 0 | 0 | 0 | 9999 | 0 | 0 | 0 | 1
1929 | 7473 | 96 | 1.7618 | 8.2909 | 0 | 0 | 0 | 457 | 0 | 0 | 0 | 1
1930 | 7473 | 1868 | 1.0498 | 6.006 | 0 | 0 | 0 | 9999 | 0 | 0 | 0 | 1
1931 | 346 | 3184 | 0.54692 | 2.284 | 0 | 0 | 0 | 9999 | 0 | 0 | 0 | 1
1932 | 346 | 6570 | 0.54692 | 2.4098 | 0 | 0 | 0 | 476 | 0 | 0 | 0 | 1
1933 | 3184 | 4728 | 1.2778 | 5.6822 | 0 | 0 | 0 | 9999 | 0 | 0 | 0 | 1
1934 | 2654 | 7886 | 2.391 | 15.396 | 0 | 0 | 0 | 476 | 0 | 0 | 0 | 1
1935 | 2654 | 2132 | 1.7961 | 11.5971 | 0 | 0 | 0 | 610 | 0 | 0 | 0 | 1
1936 | 4144 | 8874 | 0.68196 | 5.3288 | 0 | 0 | 0 | 457 | 0 | 0 | 0 | 1
1937 | 4144 | 1625 | 0.5658 | 2.8701 | 0 | 0 | 0 | 381 | 0 | 0 | 0 | 1
1938 | 4144 | 1625 | 0.57112 | 2.8411 | 0 | 0 | 0 | 9999 | 0 | 0 | 0 | 1
1939 | 4144 | 3786 | 1.2778 | 6.035 | 0 | 0 | 0 | 533 | 0 | 0 | 0 | 1
1940 | 4144 | 3786 | 1.1369 | 6.8438 | 0 | 0 | 0 | 495 | 0 | 0 | 0 | 1
1941 | 3422 | 4100 | 0.06776 | 0.3388 | 0 | 0 | 0 | 9999 | 0 | 0 | 0 | 1
1942 | 6624 | 4419 | 0.04332 | 0.77976 | 0 | 0 | 0 | 1876 | 0 | 0 | 0 | 1
1943 | 6624 | 7159 | 0.04332 | 0.7942 | 0 | 0 | 0 | 1810 | 0 | 0 | 0 | 1
1944 | 6624 | 3661 | 0.05776 | 0.83752 | 0 | 0 | 0 | 1777 | 0 | 0 | 0 | 1
1945 | 6624 | 5486 | 0.05776 | 0.77976 | 0 | 0 | 0 | 1876 | 0 | 0 | 0 | 1
1946 | 6624 | 4231 | 2.4692 | 31.7247 | 0 | 0 | 0 | 1382 | 0 | 0 | 0 | 1
1947 | 6624 | 4231 | 2.3682 | 29.8042 | 0 | 0 | 0 | 1645 | 0 | 0 | 0 | 1
1948 | 6624 | 6921 | 1.9638 | 25.3566 | 0 | 0 | 0 | 1711 | 0 | 0 | 0 | 1
1949 | 6624 | 432 | 1.4007 | 13.6025 | 0 | 0 | 0 | 1481 | 0 | 0 | 0 | 1
1950 | 6624 | 432 | 1.2418 | 16.014 | 0 | 0 | 0 | 1481 | 0 | 0 | 0 | 1
1951 | 6624 | 432 | 1.2274 | 16.3172 | 0 | 0 | 0 | 1448 | 0 | 0 | 0 | 1
1952 | 3353 | 6887 | 0.47384 | 2.8072 | 0 | 0 | 0 | 400 | 0 | 0 | 0 | 1
1953 | 2479 | 2050 | 0.75088 | 8.5629 | 0 | 0 | 0 | 1909 | 0 | 0 | 0 | 1
1954 | 2479 | 2050 | 0.66424 | 9.7037 | 0 | 0 | 0 | 1909 | 0 | 0 | 0 | 1
1955 | 5482 | 8704 | 0.55708 | 3.0782 | 0 | 0 | 0 | 572 | 0 | 0 | 0 | 1
1956 | 5482 | 8704 | 0.499 | 3.4901 | 0 | 0 | 0 | 591 | 0 | 0 | 0 | 1
1957 | 5482 | 4710 | 1.133 | 11.0642 | 0 | 0 | 0 | 533 | 0 | 0 | 0 | 1
1958 | 5482 | 1295 | 1.104 | 12.1871 | 0 | 0 | 0 | 400 | 0 | 0 | 0 | 1
1959 | 5482 | 1910 | 2.6518 | 10.2318 | 0 | 0 | 0 | 381 | 0 | 0 | 0 | 1
1960 | 5482 | 2985 | 5.401 | 42.863 | 0 | 0 | 0 | 476 | 0 | 0 | 0 | 1
1961 | 5482 | 5853 | 0.3238 | 1.2052 | 0 | 0 | 0 | 400 | 0 | 0 | 0 | 1
1962 | 5482 | 7824 | 0.93412 | 7.9521 | 0 | 0 | 0 | 572 | 0 | 0 | 0 | 1
1963 | 5482 | 3071 | 0.11616 | 0.8228 | 0 | 0 | 0 | 438 | 0 | 0 | 0 | 1
1964 | 4525 | 195 | 4.917 | 31.8709 | 0 | 0 | 0 | 9999 | 0 | 0 | 0 | 1
1965 | 9066 | 7367 | 1.423 | 10.314 | 0 | 0 | 0 | 514 | 0 | 0 | 0 | 1
1966 | 9066 | 9155 | 9.119 | 36.15 | 0 | 0 | 0 | 9999 | 0 | 0 | 0 | 1
1967 | 9066 | 6357 | 7.5499 | 25.2498 | 0 | 0 | 0 | 400 | 0 | 0 | 0 | 1
1968 | 7886 | 3126 | 2.8222 | 19.21 | 0 | 0 | 0 | 495 | 0 | 0 | 0 | 1
1969 | 7886 | 8564 | 0.42108 | 3.1992 | 0 | 0 | 0 | 457 | 0 | 0 | 0 | 1
1970 | 7886 | 5567 | 3.0831 | 11.935 | 0 | 0 | 0 | 381 | 0 | 0 | 0 | 1
1971 | 6416 | 3069 | 1.3068 | 9.8828 | 0 | 0 | 0 | 553 | 0 | 0 | 0 | 1
1972 | 6416 | 3876 | 0.19796 | 1.5198 | 0 | 0 | 0 | 438 | 0 | 0 | 0 | 1
1973 | 6416 | 8804 | 0.8078 | 6.2968 | 0 | 0 | 0 | 476 | 0 | 0 | 0 | 1
1974 | 6416 | 8804 | 0.79376 | 6.413 | 0 | 0 | 0 | 495 | 0 | 0 | 0 | 1
1975 | 7831 | 4550 | 1.2852 | 8.0286 | 0 | 0 | 0 | 1283 | 0 | 0 | 0 | 1
1976 | 7831 | 4125 | 2.6858 | 26.122 | 0 | 0 | 0 | 1613 | 0 | 0 | 0 | 1
1977 | 7831 | 3346 | 5.5016 | 41.1973 | 0 | 0 | 0 | 1020 | 0 | 0 | 0 | 1
1978 | 5525 | 2377 | 6.0108 | 34.9211 | 0 | 0 | 0 | 400 | 0 | 0 | 0 | 1
1979 | 5525 | 1401 | 2.0328 | 12.371 | 0 | 0 | 0 | 400 | 0 | 0 | 0 | 1
1980 | 5525 | 2850 | 5.2132 | 23.8612 | 0 | 0 | 0 | 476 | 0 | 0 | 0 | 1
1981 | 5525 | 2430 | 4.917 | 24.1758 | 0 | 0 | 0 | 400 | 0 | 0 | 0 | 1
1982 | 5525 | 9164 | 6.3738 | 24.7469 | 0 | 0 | 0 | 495 | 0 | 0 | 0 | 1
1983 | 8511 | 1033 | 0.227 | 0.56096 | 0 | 0 | 0 | 400 | 0 | 0 | 0 | 1
1984 | 8511 | 6178 | 0.11084 | 0.5082 | 0 | 0 | 0 | 457 | 0 | 0 | 0 | 1
1985 | 3400 | 980 | 0.13116 | 0.61516 | 0 | 0 | 0 | 533 | 0 | 0 | 0 | 1
1986 | 2101 | 4598 | 1.4296 | 17.2414 | 0 | 0 | 0 | 1645 | 0 | 0 | 0 | 1
1987 | 2101 | 4541 | 1.1119 | 17.097 | 0 | 0 | 0 | 9999 | 0 | 0 | 0 | 1
1988 | 2101 | 5144 | 0.49096 | 6.1514 | 0 | 0 | 0 | 9999 | 0 | 0 | 0 | 1
1989 | 3919 | 2129 | 1.4584 | 16.8659 | 0 | 0 | 0 | 1744 | 0 | 0 | 0 | 1
1990 | 3919 | 4541 | 1.2418 | 15.1042 | 0 | 0 | 0 | 1810 | 0 | 0 | 0 | 1
1991 | 3919 | 3513 | 0.5054 | 6.0215 | 0 | 0 | 0 | 9999 | 0 | 0 | 0 | 1
1992 | 6675 | 1486 | 0.076956 | 0.33396 | 0 | 0 | 0 | 533 | 0 | 0 | 0 | 1
1993 | 4711 | 5836 | 0.378 | 2.3619 | 0 | 0 | 0 | 629 | 0 | 0 | 0 | 1
1994 | 4711 | 575 | 0.378 | 2.4732 | 0 | 0 | 0 | 533 | 0 | 0 | 0 | 1
1995 | 4711 | 8214 | 0.30976 | 1.7129 | 0 | 0 | 0 | 457 | 0 | 0 | 0 | 1
1996 | 4711 | 8214 | 0.27588 | 1.83 | 0 | 0 | 0 | 438 | 0 | 0 | 0 | 1
1997 | 4711 | 3021 | 0.257 | 0.53724 | 0 | 0 | 0 | 9999 | 0 | 0 | 0 | 1
1998 | 4711 | 7967 | 0.25216 | 0.54692 | 0 | 0 | 0 | 9999 | 0 | 0 | 0 | 1
1999 | 4711 | 5993 | 0.85184 | 4.0801 | 0 | 0 | 0 | 438 | 0 | 0 | 0 | 1
2000 | 4711 | 8804 | 1.1911 | 9.559 | 0 | 0 | 0 | 572 | 0 | 0 | 0 | 1
2001 | 4513 | 6831 | 0.28604 | 0.5082 | 0 | 0 | 0 | 9999 | 0 | 0 | 0 | 1
2002 | 2043 | 1422 | 0.05808 | 0.30976 | 0 | 0 | 0 | 9999 | 0 | 0 | 0 | 1
2003 | 6714 | 1808 | 0.2812 | 2.1388 | 0 | 0 | 0 | 9999 | 0 | 0 | 0 | 1
2004 | 6371 | 1808 | 0.31508 | 2.0962 | 0 | 0 | 0 | 9999 | 0 | 0 | 0 | 1
2005 | 513 | 2866 | 0.62388 | 4.0119 | 0 | 0 | 0 | 495 | 0 | 0 | 0 | 1
2006 | 4970 | 9222 | 3.3645 | 50.5689 | 0 | 0 | 0 | 757 | 0 | 0 | 0 | 1
2007 | 4970 | 9222 | 3.4367 | 54.5976 | 0 | 0 | 0 | 757 | 0 | 0 | 0 | 1
2008 | 4970 | 2072 | 0.75088 | 8.7362 | 0 | 0 | 0 | 1382 | 0 | 0 | 0 | 1
2009 | 4970 | 5461 | 0.33212 | 3.971 | 0 | 0 | 0 | 1514 | 0 | 0 | 0 | 1
2010 | 4970 | 8109 | 1.935 | 19.3929 | 0 | 0 | 0 | 1711 | 0 | 0 | 0 | 1
2011 | 4970 | 8109 | 1.675 | 22.4109 | 0 | 0 | 0 | 1481 | 0 | 0 | 0 | 1
2012 | 7955 | 707 | 2.0178 | 13.5128 | 0 | 0 | 0 | 514 | 0 | 0 | 0 | 1
2013 | 7955 | 4816 | 0.30492 | 3.872 | 0 | 0 | 0 | 9999 | 0 | 0 | 0 | 1
2014 | 7955 | 1866 | 2.343 | 13.8332 | 0 | 0 | 0 | 629 | 0 | 0 | 0 | 1
2015 | 7955 | 5488 | 3.5908 | 28.0091 | 0 | 0 | 0 | 591 | 0 | 0 | 0 | 1
2016 | 5093 | 2467 | 1.316 | 9.8402 | 0 | 0 | 0 | 495 | 0 | 0 | 0 | 1
2017 | 2328 | 7178 | 0.38188 | 2.42 | 0 | 0 | 0 | 9999 | 0 | 0 | 0 | 1
2018 | 9180 | 195 | 1.1519 | 6.398 | 0 | 0 | 0 | 457 | 0 | 0 | 0 | 1
2019 | 9180 | 3133 | 1.8252 | 13.0728 | 0 | 0 | 0 | 495 | 0 | 0 | 0 | 1
2020 | 292 | 4544 | 0.61516 | 4.5448 | 0 | 0 | 0 | 9999 | 0 | 0 | 0 | 1
2021 | 9002 | 6737 | 0.40704 | 0.63404 | 0 | 0 | 0 | 9999 | 0 | 0 | 0 | 1
2022 | 8439 | 3758 | 2.7641 | 20.8309 | 0 | 0 | 0 | 591 | 0 | 0 | 0 | 1
2023 | 8439 | 3758 | 2.7201 | 20.2801 | 0 | 0 | 0 | 495 | 0 | 0 | 0 | 1
2024 | 4974 | 2940 | 1.723 | 9.574 | 0 | 0 | 0 | 533 | 0 | 0 | 0 | 1
2025 | 4974 | 163 | 2.343 | 15.2412 | 0 | 0 | 0 | 533 | 0 | 0 | 0 | 1
2026 | 747 | 8507 | 0.27588 | 0.51788 | 0 | 0 | 0 | 9999 | 0 | 0 | 0 | 1
2027 | 6909 | 4914 | 0.26088 | 1.0309 | 0 | 0 | 0 | 514 | 0 | 0 | 0 | 1
2028 | 444 | 4747 | 0.3388 | 2.057 | 0 | 0 | 0 | 9999 | 0 | 0 | 0 | 1
2029 | 1459 | 6495 | 0.5808 | 4.613 | 0 | 0 | 0 | 9999 | 0 | 0 | 0 | 1
2030 | 1459 | 2751 | 0.99704 | 7.6961 | 0 | 0 | 0 | 9999 | 0 | 0 | 0 | 1
2031 | 3601 | 4728 | 0.30492 | 1.5101 | 0 | 0 | 0 | 9999 | 0 | 0 | 0 | 1
2032 | 1251 | 6475 | 0.04332 | 0.59204 | 0 | 0 | 0 | 1481 | 0 | 0 | 0 | 1
2033 | 1093 | 6475 | 0.02888 | 0.62092 | 0 | 0 | 0 | 9999 | 0 | 0 | 0 | 1
2034 | 5709 | 6475 | 0.04332 | 0.56316 | 0 | 0 | 0 | 1283 | 0 | 0 | 0 | 1
2035 | 3825 | 6475 | 0.04332 | 0.54872 | 0 | 0 | 0 | 9999 | 0 | 0 | 0 | 1
2036 | 1415 | 3503 | 0.3872 | 2.0091 | 0 | 0 | 0 | 9999 | 0 | 0 | 0 | 1
2037 | 4549 | 3503 | 0.43608 | 1.844 | 0 | 0 | 0 | 9999 | 0 | 0 | 0 | 1
2038 | 3072 | 639 | 0.28604 | 2.101 | 0 | 0 | 0 | 476 | 0 | 0 | 0 | 1
2039 | 3072 | 639 | 0.28604 | 1.9602 | 0 | 0 | 0 | 495 | 0 | 0 | 0 | 1
2040 | 5007 | 4541 | 3.1479 | 39.71 | 0 | 0 | 0 | 1152 | 0 | 0 | 0 | 1
2041 | 5007 | 8195 | 2.657 | 24.2159 | 0 | 0 | 0 | 1086 | 0 | 0 | 0 | 1
2042 | 757 | 964 | 0.83752 | 11.6531 | 0 | 0 | 0 | 1086 | 0 | 0 | 0 | 1
2043 | 757 | 964 | 0.80864 | 11.8841 | 0 | 0 | 0 | 921 | 0 | 0 | 0 | 1
2044 | 757 | 3906 | 1.7761 | 16.5482 | 0 | 0 | 0 | 1415 | 0 | 0 | 0 | 1
2045 | 757 | 3906 | 1.5884 | 18.7431 | 0 | 0 | 0 | 1481 | 0 | 0 | 0 | 1
2046 | 757 | 8347 | 2.2526 | 22.8874 | 0 | 0 | 0 | 1777 | 0 | 0 | 0 | 1
2047 | 757 | 2919 | 3.2634 | 40.1576 | 0 | 0 | 0 | 1481 | 0 | 0 | 0 | 1
2048 | 3758 | 188 | 2.9718 | 13.702 | 0 | 0 | 0 | 400 | 0 | 0 | 0 | 1
2049 | 3758 | 2242 | 2.4829 | 16.4608 | 0 | 0 | 0 | 9999 | 0 | 0 | 0 | 1
2050 | 3903 | 4114 | 6.398 | 28.8948 | 0 | 0 | 0 | 9999 | 0 | 0 | 0 | 1
2051 | 5743 | 6990 | 6.277 | 29.4611 | 0 | 0 | 0 | 9999 | 0 | 0 | 0 | 1
2052 | 8626 | 8930 | 2.1151 | 15.8902 | 0 | 0 | 0 | 553 | 0 | 0 | 0 | 1
2053 | 8626 | 2467 | 2.7351 | 16.0828 | 0 | 0 | 0 | 591 | 0 | 0 | 0 | 1
2054 | 2161 | 5488 | 4.341 | 17.545 | 0 | 0 | 0 | 438 | 0 | 0 | 0 | 1
2055 | 2161 | 7772 | 6.006 | 27.3218 | 0 | 0 | 0 | 419 | 0 | 0 | 0 | 1
2056 | 5003 | 6382 | 0.18392 | 1.0992 | 0 | 0 | 0 | 400 | 0 | 0 | 0 | 1
2057 | 6474 | 4084 | 0.66792 | 5.2708 | 0 | 0 | 0 | 572 | 0 | 0 | 0 | 1
2058 | 6474 | 4084 | 0.74488 | 6.0602 | 0 | 0 | 0 | 591 | 0 | 0 | 0 | 1
2059 | 6474 | 53 | 0.9922 | 6.8868 | 0 | 0 | 0 | 533 | 0 | 0 | 0 | 1
2060 | 6474 | 7259 | 0.12584 | 0.79376 | 0 | 0 | 0 | 495 | 0 | 0 | 0 | 1
2061 | 6474 | 2475 | 0.13988 | 0.81796 | 0 | 0 | 0 | 9999 | 0 | 0 | 0 | 1
2062 | 5334 | 7577 | 1.6209 | 24.7861 | 0 | 0 | 0 | 457 | 0 | 0 | 0 | 1
2063 | 7961 | 2288 | 0.18392 | 0.71584 | 0 | 0 | 0 | 9999 | 0 | 0 | 0 | 1
2064 | 1592 | 7098 | 0.39688 | 3.025 | 0 | 0 | 0 | 553 | 0 | 0 | 0 | 1
2065 | 3187 | 2079 | 1.331 | 7.5412 | 0 | 0 | 0 | 572 | 0 | 0 | 0 | 1
2066 | 6041 | 5926 | 0.43996 | 3.5768 | 0 | 0 | 0 | 9999 | 0 | 0 | 0 | 1
2067 | 3697 | 8486 | 1.1841 | 14.9887 | 0 | 0 | 0 | 1547 | 0 | 0 | 0 | 1
2068 | 3697 | 7530 | 1.3429 | 14.6855 | 0 | 0 | 0 | 1382 | 0 | 0 | 0 | 1
2069 | 3697 | 1502 | 1.9783 | 20.6636 | 0 | 0 | 0 | 1876 | 0 | 0 | 0 | 1
2070 | 3697 | 1552 | 3.1046 | 29.1832 | 0 | 0 | 0 | 1678 | 0 | 0 | 0 | 1
2071 | 6952 | 3793 | 5.7548 | 28.479 | 0 | 0 | 0 | 457 | 0 | 0 | 0 | 1
2072 | 6738 | 2526 | 1.5018 | 17.92 | 0 | 0 | 0 | 1251 | 0 | 0 | 0 | 1
2073 | 6738 | 2526 | 1.3285 | 20.216 | 0 | 0 | 0 | 1251 | 0 | 0 | 0 | 1
2074 | 6738 | 2365 | 0.7942 | 12.2018 | 0 | 0 | 0 | 1152 | 0 | 0 | 0 | 1
2075 | 6738 | 2365 | 0.77976 | 12.4328 | 0 | 0 | 0 | 987 | 0 | 0 | 0 | 1
2076 | 6738 | 3794 | 1.5162 | 15.2631 | 0 | 0 | 0 | 1810 | 0 | 0 | 0 | 1
2077 | 6738 | 3613 | 1.2852 | 16.2017 | 0 | 0 | 0 | 1613 | 0 | 0 | 0 | 1
2078 | 6738 | 6901 | 3.2201 | 37.313 | 0 | 0 | 0 | 1777 | 0 | 0 | 0 | 1
2079 | 8180 | 5106 | 0.48884 | 3.795 | 0 | 0 | 0 | 553 | 0 | 0 | 0 | 1
2080 | 8180 | 5106 | 0.5232 | 3.9199 | 0 | 0 | 0 | 572 | 0 | 0 | 0 | 1
2081 | 6240 | 7165 | 5.3632 | 33.1438 | 0 | 0 | 0 | 9999 | 0 | 0 | 0 | 1
2082 | 9222 | 8721 | 0.02888 | 0.47652 | 0 | 0 | 0 | 9999 | 0 | 0 | 0 | 1
2083 | 9222 | 8872 | 0.01444 | 0.41876 | 0 | 0 | 0 | 1777 | 0 | 0 | 0 | 1
2084 | 9222 | 8672 | 1.0252 | 12.8805 | 0 | 0 | 0 | 1580 | 0 | 0 | 0 | 1
2085 | 9222 | 7164 | 1.9638 | 22.0354 | 0 | 0 | 0 | 1448 | 0 | 0 | 0 | 1
2086 | 5935 | 7772 | 2.6141 | 17.4342 | 0 | 0 | 0 | 591 | 0 | 0 | 0 | 1
2087 | 3134 | 3430 | 2.1151 | 16.32 | 0 | 0 | 0 | 457 | 0 | 0 | 0 | 1
2088 | 3134 | 1051 | 2.4931 | 16.9008 | 0 | 0 | 0 | 514 | 0 | 0 | 0 | 1
2089 | 283 | 800 | 0.18392 | 0.67276 | 0 | 0 | 0 | 9999 | 0 | 0 | 0 | 1
2090 | 283 | 1077 | 0.17908 | 0.726 | 0 | 0 | 0 | 9999 | 0 | 0 | 0 | 1
2091 | 283 | 4747 | 0.33396 | 2.1591 | 0 | 0 | 0 | 533 | 0 | 0 | 0 | 1
2092 | 3391 | 5213 | 3.3299 | 19.646 | 0 | 0 | 0 | 381 | 0 | 0 | 0 | 1
2093 | 3391 | 115 | 0.64904 | 4.0409 | 0 | 0 | 0 | 476 | 0 | 0 | 0 | 1
2094 | 3391 | 115 | 0.59484 | 4.6798 | 0 | 0 | 0 | 629 | 0 | 0 | 0 | 1
2095 | 4867 | 5753 | 0.66308 | 2.9229 | 0 | 0 | 0 | 419 | 0 | 0 | 0 | 1
2096 | 7539 | 6556 | 0.9288 | 6.1032 | 0 | 0 | 0 | 476 | 0 | 0 | 0 | 1
2097 | 7539 | 871 | 0.78892 | 4.598 | 0 | 0 | 0 | 533 | 0 | 0 | 0 | 1
2098 | 8893 | 8874 | 2.3619 | 24.0548 | 0 | 0 | 0 | 572 | 0 | 0 | 0 | 1
2099 | 8893 | 4505 | 0.62388 | 4.2108 | 0 | 0 | 0 | 553 | 0 | 0 | 0 | 1
2100 | 8893 | 3436 | 1.0212 | 7.3762 | 0 | 0 | 0 | 572 | 0 | 0 | 0 | 1
2101 | 8893 | 3436 | 0.99704 | 7.5209 | 0 | 0 | 0 | 591 | 0 | 0 | 0 | 1
2102 | 8893 | 3436 | 1.3358 | 7.894 | 0 | 0 | 0 | 514 | 0 | 0 | 0 | 1
2103 | 8893 | 6556 | 1.4762 | 9.4482 | 0 | 0 | 0 | 610 | 0 | 0 | 0 | 1
2104 | 8893 | 8765 | 0.19796 | 1.1132 | 0 | 0 | 0 | 495 | 0 | 0 | 0 | 1
2105 | 8893 | 6619 | 0.17424 | 1.2971 | 0 | 0 | 0 | 514 | 0 | 0 | 0 | 1
2106 | 8165 | 6734 | 0.15488 | 0.23716 | 0 | 0 | 0 | 9999 | 0 | 0 | 0 | 1
2107 | 1078 | 6734 | 0.06292 | 0.16892 | 0 | 0 | 0 | 9999 | 0 | 0 | 0 | 1
2108 | 7988 | 4231 | 0.2888 | 4.7219 | 0 | 0 | 0 | 9999 | 0 | 0 | 0 | 1
2109 | 804 | 2142 | 0.4448 | 2.7152 | 0 | 0 | 0 | 533 | 0 | 0 | 0 | 1
2110 | 804 | 2142 | 0.45496 | 2.6572 | 0 | 0 | 0 | 533 | 0 | 0 | 0 | 1
2111 | 804 | 7519 | 0.847 | 9.5638 | 0 | 0 | 0 | 533 | 0 | 0 | 0 | 1
2112 | 804 | 6744 | 0.83684 | 9.3562 | 0 | 0 | 0 | 476 | 0 | 0 | 0 | 1
2113 | 2286 | 6802 | 1.965 | 12.492 | 0 | 0 | 0 | 572 | 0 | 0 | 0 | 1
2114 | 2286 | 769 | 2.5458 | 12.5651 | 0 | 0 | 0 | 514 | 0 | 0 | 0 | 1
2115 | 3239 | 1081 | 2.5848 | 30.2951 | 0 | 0 | 0 | 1349 | 0 | 0 | 0 | 1
2116 | 3239 | 5983 | 2.3393 | 31.0171 | 0 | 0 | 0 | 1382 | 0 | 0 | 0 | 1
2117 | 3239 | 8267 | 7.1045 | 72.07 | 0 | 0 | 0 | 1053 | 0 | 0 | 0 | 1
2118 | 3239 | 960 | 1.574 | 19.6528 | 0 | 0 | 0 | 1086 | 0 | 0 | 0 | 1
2119 | 3239 | 960 | 1.4007 | 22.0932 | 0 | 0 | 0 | 889 | 0 | 0 | 0 | 1
2120 | 3239 | 3906 | 4.6497 | 43.6377 | 0 | 0 | 0 | 1481 | 0 | 0 | 0 | 1
2121 | 1539 | 7361 | 15.8902 | 35.8891 | 0 | 0 | 0 | 9999 | 0 | 0 | 0 | 1
2122 | 1539 | 6852 | 6.8292 | 28.4161 | 0 | 0 | 0 | 514 | 0 | 0 | 0 | 1
2123 | 1539 | 8515 | 13.189 | 49.8418 | 0 | 0 | 0 | 438 | 0 | 0 | 0 | 1
2124 | 1539 | 3166 | 5.9188 | 19.5972 | 0 | 0 | 0 | 400 | 0 | 0 | 0 | 1
2125 | 1539 | 2676 | 9.651 | 32.292 | 0 | 0 | 0 | 9999 | 0 | 0 | 0 | 1
2126 | 1539 | 3793 | 8.998 | 36.1161 | 0 | 0 | 0 | 438 | 0 | 0 | 0 | 1
2127 | 1539 | 4529 | 4.3458 | 15.7348 | 0 | 0 | 0 | 9999 | 0 | 0 | 0 | 1
2128 | 1539 | 4234 | 8.001 | 41.639 | 0 | 0 | 0 | 381 | 0 | 0 | 0 | 1
2129 | 8628 | 44 | 1.738 | 10.3431 | 0 | 0 | 0 | 591 | 0 | 0 | 0 | 1
2130 | 8628 | 6630 | 0.60016 | 3.872 | 0 | 0 | 0 | 400 | 0 | 0 | 0 | 1
2131 | 8628 | 6630 | 0.61516 | 3.7902 | 0 | 0 | 0 | 438 | 0 | 0 | 0 | 1
2132 | 8628 | 1545 | 0.227 | 1.423 | 0 | 0 | 0 | 495 | 0 | 0 | 0 | 1
2133 | 8628 | 4215 | 0.40704 | 1.5919 | 0 | 0 | 0 | 495 | 0 | 0 | 0 | 1
2134 | 7163 | 1917 | 1.06 | 8.0049 | 0 | 0 | 0 | 400 | 0 | 0 | 0 | 1
2135 | 7163 | 5519 | 1.4041 | 10.1161 | 0 | 0 | 0 | 400 | 0 | 0 | 0 | 1
2136 | 7647 | 225 | 0.0968 | 0.58612 | 0 | 0 | 0 | 9999 | 0 | 0 | 0 | 1
2137 | 4864 | 1397 | 0.044044 | 0.23184 | 0 | 0 | 0 | 9999 | 0 | 0 | 0 | 1
2138 | 7021 | 7119 | 2.6431 | 14.263 | 0 | 0 | 0 | 419 | 0 | 0 | 0 | 1
2139 | 7021 | 3324 | 0.95784 | 5.4639 | 0 | 0 | 0 | 591 | 0 | 0 | 0 | 1
2140 | 1248 | 163 | 1.1132 | 6.2388 | 0 | 0 | 0 | 9999 | 0 | 0 | 0 | 1
2141 | 9045 | 2457 | 0.076956 | 0.17908 | 0 | 0 | 0 | 9999 | 0 | 0 | 0 | 1
2142 | 8874 | 3786 | 1.3499 | 7.5601 | 0 | 0 | 0 | 533 | 0 | 0 | 0 | 1
2143 | 5891 | 5574 | 1.225 | 5.9682 | 0 | 0 | 0 | 381 | 0 | 0 | 0 | 1
2144 | 5891 | 7663 | 1.7279 | 11.2719 | 0 | 0 | 0 | 400 | 0 | 0 | 0 | 1
2145 | 5891 | 4889 | 0.36784 | 2.9229 | 0 | 0 | 0 | 514 | 0 | 0 | 0 | 1
2146 | 3997 | 1526 | 0.227 | 0.363 | 0 | 0 | 0 | 9999 | 0 | 0 | 0 | 1
2147 | 184 | 1526 | 0.21296 | 0.33396 | 0 | 0 | 0 | 9999 | 0 | 0 | 0 | 1
2148 | 2972 | 2088 | 2.7152 | 17.1922 | 0 | 0 | 0 | 591 | 0 | 0 | 0 | 1
2149 | 8676 | 933 | 2.1969 | 16.7851 | 0 | 0 | 0 | 9999 | 0 | 0 | 0 | 1
2150 | 8676 | 933 | 0.847 | 3.2428 | 0 | 0 | 0 | 419 | 0 | 0 | 0 | 1
2151 | 8676 | 3643 | 3.6111 | 15.2068 | 0 | 0 | 0 | 400 | 0 | 0 | 0 | 1
2152 | 8704 | 6723 | 1.0842 | 6.248 | 0 | 0 | 0 | 610 | 0 | 0 | 0 | 1
2153 | 7047 | 21 | 0.1452 | 0.46512 | 0 | 0 | 0 | 419 | 0 | 0 | 0 | 1
2154 | 7047 | 21 | 0.15488 | 0.68196 | 0 | 0 | 0 | 9999 | 0 | 0 | 0 | 1
2155 | 7047 | 1551 | 0.983 | 7.5988 | 0 | 0 | 0 | 553 | 0 | 0 | 0 | 1
2156 | 7047 | 4103 | 0.18392 | 1.481 | 0 | 0 | 0 | 514 | 0 | 0 | 0 | 1
2157 | 7047 | 7862 | 0.57112 | 4.0172 | 0 | 0 | 0 | 553 | 0 | 0 | 0 | 1
2158 | 7047 | 5458 | 0.59484 | 3.8091 | 0 | 0 | 0 | 572 | 0 | 0 | 0 | 1
2159 | 5574 | 5666 | 1.4568 | 7.4439 | 0 | 0 | 0 | 514 | 0 | 0 | 0 | 1
2160 | 6742 | 5458 | 0.30492 | 0.55176 | 0 | 0 | 0 | 381 | 0 | 0 | 0 | 1
2161 | 5270 | 7862 | 0.30976 | 0.53724 | 0 | 0 | 0 | 9999 | 0 | 0 | 0 | 1
2162 | 7775 | 3857 | 2.3808 | 18.5711 | 0 | 0 | 0 | 629 | 0 | 0 | 0 | 1
2163 | 6290 | 3436 | 0.8862 | 4.0409 | 0 | 0 | 0 | 438 | 0 | 0 | 0 | 1
2164 | 3430 | 401 | 2.5942 | 15.4299 | 0 | 0 | 0 | 533 | 0 | 0 | 0 | 1
2165 | 2967 | 8976 | 0.18392 | 0.70712 | 0 | 0 | 0 | 9999 | 0 | 0 | 0 | 1
2166 | 2967 | 8976 | 0.13988 | 0.73616 | 0 | 0 | 0 | 9999 | 0 | 0 | 0 | 1
2167 | 8976 | 2481 | 1.4762 | 8.151 | 0 | 0 | 0 | 476 | 0 | 0 | 0 | 1
2168 | 8976 | 9108 | 0.862 | 6.1608 | 0 | 0 | 0 | 457 | 0 | 0 | 0 | 1
2169 | 2056 | 7520 | 0.59204 | 6.6568 | 0 | 0 | 0 | 954 | 0 | 0 | 0 | 1
2170 | 2056 | 7520 | 0.5776 | 6.7868 | 0 | 0 | 0 | 1020 | 0 | 0 | 0 | 1
2171 | 4084 | 5340 | 1.0309 | 6.7808 | 0 | 0 | 0 | 629 | 0 | 0 | 0 | 1
2172 | 4084 | 2319 | 0.61516 | 4.2931 | 0 | 0 | 0 | 438 | 0 | 0 | 0 | 1
2173 | 4084 | 2878 | 2.2361 | 13.2761 | 0 | 0 | 0 | 533 | 0 | 0 | 0 | 1
2174 | 2597 | 7422 | 0.74488 | 3.7558 | 0 | 0 | 0 | 9999 | 0 | 0 | 0 | 1
2175 | 7183 | 8931 | 0.361 | 6.9023 | 0 | 0 | 0 | 9999 | 0 | 0 | 0 | 1
2176 | 5379 | 8931 | 0.361 | 7.0323 | 0 | 0 | 0 | 9999 | 0 | 0 | 0 | 1
2177 | 8128 | 8931 | 0.361 | 6.2814 | 0 | 0 | 0 | 823 | 0 | 0 | 0 | 1
2178 | 6337 | 8931 | 0.37544 | 6.1514 | 0 | 0 | 0 | 757 | 0 | 0 | 0 | 1
2179 | 1237 | 8931 | 0.361 | 6.9168 | 0 | 0 | 0 | 9999 | 0 | 0 | 0 | 1
2180 | 4127 | 9173 | 0.081796 | 0.36784 | 0 | 0 | 0 | 438 | 0 | 0 | 0 | 1
2181 | 4127 | 7974 | 0.18876 | 0.60984 | 0 | 0 | 0 | 495 | 0 | 0 | 0 | 1
2182 | 2432 | 4816 | 5.4348 | 36.135 | 0 | 0 | 0 | 629 | 0 | 0 | 0 | 1
2183 | 2432 | 1866 | 7.0282 | 28.1112 | 0 | 0 | 0 | 400 | 0 | 0 | 0 | 1
2184 | 2432 | 8809 | 0.30976 | 1.8968 | 0 | 0 | 0 | 533 | 0 | 0 | 0 | 1
2185 | 2432 | 5146 | 7.1579 | 37.5971 | 0 | 0 | 0 | 438 | 0 | 0 | 0 | 1
2186 | 2432 | 6940 | 4.5399 | 25.9182 | 0 | 0 | 0 | 572 | 0 | 0 | 0 | 1
2187 | 2432 | 1742 | 0.60016 | 2.0759 | 0 | 0 | 0 | 419 | 0 | 0 | 0 | 1
2188 | 5213 | 8627 | 4.6851 | 21.2379 | 0 | 0 | 0 | 9999 | 0 | 0 | 0 | 1
2189 | 5213 | 174 | 4.129 | 32.5011 | 0 | 0 | 0 | 457 | 0 | 0 | 0 | 1
2190 | 5213 | 7437 | 3.538 | 19.873 | 0 | 0 | 0 | 438 | 0 | 0 | 0 | 1
2191 | 7342 | 5940 | 2.1049 | 12.3662 | 0 | 0 | 0 | 533 | 0 | 0 | 0 | 1
2192 | 7342 | 7495 | 2.8992 | 16.7561 | 0 | 0 | 0 | 476 | 0 | 0 | 0 | 1
2193 | 8808 | 4816 | 1.4331 | 10.45 | 0 | 0 | 0 | 553 | 0 | 0 | 0 | 1
2194 | 8808 | 4816 | 1.4041 | 10.677 | 0 | 0 | 0 | 572 | 0 | 0 | 0 | 1
2195 | 8808 | 6053 | 1.4418 | 8.213 | 0 | 0 | 0 | 476 | 0 | 0 | 0 | 1
2196 | 5764 | 4189 | 1.5101 | 9.6902 | 0 | 0 | 0 | 476 | 0 | 0 | 0 | 1
2197 | 8507 | 1973 | 0.106 | 0.43996 | 0 | 0 | 0 | 9999 | 0 | 0 | 0 | 1
2198 | 1394 | 1973 | 0.106 | 0.45012 | 0 | 0 | 0 | 457 | 0 | 0 | 0 | 1
2199 | 2898 | 2128 | 0.073084 | 0.13988 | 0 | 0 | 0 | 9999 | 0 | 0 | 0 | 1
2200 | 4942 | 8255 | 2.7249 | 21.1019 | 0 | 0 | 0 | 9999 | 0 | 0 | 0 | 1
2201 | 4942 | 4748 | 0.469 | 2.9621 | 0 | 0 | 0 | 514 | 0 | 0 | 0 | 1
2202 | 3486 | 3594 | 2.4302 | 10.028 | 0 | 0 | 0 | 438 | 0 | 0 | 0 | 1
2203 | 3486 | 4679 | 4.7819 | 19.8629 | 0 | 0 | 0 | 9999 | 0 | 0 | 0 | 1
2204 | 4656 | 4235 | 1.529 | 9.7332 | 0 | 0 | 0 | 476 | 0 | 0 | 0 | 1
2205 | 4656 | 4235 | 1.558 | 9.53 | 0 | 0 | 0 | 476 | 0 | 0 | 0 | 1
2206 | 7129 | 5441 | 0.23716 | 1.1519 | 0 | 0 | 0 | 9999 | 0 | 0 | 0 | 1
2207 | 7129 | 5441 | 0.23184 | 1.1708 | 0 | 0 | 0 | 9999 | 0 | 0 | 0 | 1
2208 | 8250 | 5720 | 1.2778 | 9.5488 | 0 | 0 | 0 | 533 | 0 | 0 | 0 | 1
2209 | 8250 | 5720 | 1.2492 | 9.7332 | 0 | 0 | 0 | 495 | 0 | 0 | 0 | 1
2210 | 6831 | 6723 | 0.17908 | 1.3702 | 0 | 0 | 0 | 553 | 0 | 0 | 0 | 1
2211 | 6831 | 5686 | 1.0309 | 6.1899 | 0 | 0 | 0 | 514 | 0 | 0 | 0 | 1
2212 | 2377 | 805 | 9.0358 | 44.664 | 0 | 0 | 0 | 438 | 0 | 0 | 0 | 1
2213 | 907 | 9091 | 0.018876 | 0.19408 | 0 | 0 | 0 | 9999 | 0 | 0 | 0 | 1
2214 | 4056 | 9091 | 0.02904 | 0.21296 | 0 | 0 | 0 | 381 | 0 | 0 | 0 | 1
2215 | 6837 | 2142 | 0.02904 | 0.242 | 0 | 0 | 0 | 514 | 0 | 0 | 0 | 1
2216 | 5666 | 2641 | 0.61516 | 3.403 | 0 | 0 | 0 | 476 | 0 | 0 | 0 | 1
2217 | 5666 | 7577 | 0.2662 | 1.529 | 0 | 0 | 0 | 610 | 0 | 0 | 0 | 1
2218 | 5666 | 7577 | 0.2662 | 1.6359 | 0 | 0 | 0 | 591 | 0 | 0 | 0 | 1
2219 | 5666 | 7577 | 0.5082 | 2.3092 | 0 | 0 | 0 | 495 | 0 | 0 | 0 | 1
2220 | 5666 | 1629 | 1.5919 | 7.2789 | 0 | 0 | 0 | 381 | 0 | 0 | 0 | 1
2221 | 726 | 687 | 0.17424 | 2.1049 | 0 | 0 | 0 | 610 | 0 | 0 | 0 | 1
2222 | 3526 | 687 | 0.18392 | 1.7758 | 0 | 0 | 0 | 9999 | 0 | 0 | 0 | 1
2223 | 6382 | 2425 | 0.57112 | 3.3928 | 0 | 0 | 0 | 9999 | 0 | 0 | 0 | 1
2224 | 6382 | 2425 | 0.59484 | 3.3202 | 0 | 0 | 0 | 533 | 0 | 0 | 0 | 1
2225 | 6382 | 5907 | 1.4568 | 10.5028 | 0 | 0 | 0 | 9999 | 0 | 0 | 0 | 1
2226 | 6382 | 5907 | 1.65 | 9.3122 | 0 | 0 | 0 | 9999 | 0 | 0 | 0 | 1
2227 | 6382 | 5907 | 1.65 | 9.3799 | 0 | 0 | 0 | 572 | 0 | 0 | 0 | 1
2228 | 7847 | 9217 | 1.316 | 10.314 | 0 | 0 | 0 | 9999 | 0 | 0 | 0 | 1
2229 | 2981 | 1448 | 1.4278 | 9.467 | 0 | 0 | 0 | 9999 | 0 | 0 | 0 | 1
2230 | 5110 | 5686 | 0.52804 | 4.022 | 0 | 0 | 0 | 476 | 0 | 0 | 0 | 1
2231 | 2968 | 5907 | 0.53724 | 3.9741 | 0 | 0 | 0 | 553 | 0 | 0 | 0 | 1
2232 | 5441 | 2155 | 1.195 | 7.3912 | 0 | 0 | 0 | 629 | 0 | 0 | 0 | 1
2233 | 5441 | 8112 | 1.0261 | 7.7488 | 0 | 0 | 0 | 9999 | 0 | 0 | 0 | 1
2234 | 5441 | 2535 | 0.17908 | 1.3552 | 0 | 0 | 0 | 533 | 0 | 0 | 0 | 1
2235 | 5441 | 7098 | 0.78408 | 5.9919 | 0 | 0 | 0 | 9999 | 0 | 0 | 0 | 1
2236 | 5441 | 7098 | 0.92396 | 5.6241 | 0 | 0 | 0 | 9999 | 0 | 0 | 0 | 1
2237 | 5441 | 7098 | 0.92396 | 5.1928 | 0 | 0 | 0 | 553 | 0 | 0 | 0 | 1
2238 | 5441 | 3737 | 0.43076 | 2.5458 | 0 | 0 | 0 | 419 | 0 | 0 | 0 | 1
2239 | 5441 | 5529 | 0.42108 | 2.5942 | 0 | 0 | 0 | 9999 | 0 | 0 | 0 | 1
2240 | 5441 | 5753 | 0.73616 | 5.6918 | 0 | 0 | 0 | 533 | 0 | 0 | 0 | 1
2241 | 9019 | 6563 | 0.06776 | 0.28604 | 0 | 0 | 0 | 476 | 0 | 0 | 0 | 1
2242 | 1341 | 1101 | 1.709 | 13.93 | 0 | 0 | 0 | 9999 | 0 | 0 | 0 | 1
2243 | 2797 | 8291 | 2.2259 | 17.6999 | 0 | 0 | 0 | 553 | 0 | 0 | 0 | 1
2244 | 2797 | 8367 | 1.4859 | 9.273 | 0 | 0 | 0 | 591 | 0 | 0 | 0 | 1
2245 | 2797 | 1100 | 0.2812 | 2.1591 | 0 | 0 | 0 | 514 | 0 | 0 | 0 | 1
2246 | 2797 | 6887 | 0.79376 | 5.6192 | 0 | 0 | 0 | 591 | 0 | 0 | 0 | 1
2247 | 4939 | 6880 | 0.27588 | 1.588 | 0 | 0 | 0 | 533 | 0 | 0 | 0 | 1
2248 | 7738 | 6982 | 9.8828 | 30.8158 | 0 | 0 | 0 | 9999 | 0 | 0 | 0 | 1
2249 | 6565 | 3121 | 6.8922 | 22.9948 | 0 | 0 | 0 | 9999 | 0 | 0 | 0 | 1
2250 | 8707 | 280 | 0.75988 | 4.2829 | 0 | 0 | 0 | 553 | 0 | 0 | 0 | 1
2251 | 8707 | 2510 | 5.8951 | 36.4162 | 0 | 0 | 0 | 9999 | 0 | 0 | 0 | 1
2252 | 1625 | 766 | 0.17908 | 0.73084 | 0 | 0 | 0 | 9999 | 0 | 0 | 0 | 1
2253 | 8411 | 6232 | 0.106 | 0.257 | 0 | 0 | 0 | 9999 | 0 | 0 | 0 | 1
2254 | 3951 | 1397 | 1.3789 | 6.6308 | 0 | 0 | 0 | 9999 | 0 | 0 | 0 | 1
2255 | 964 | 7282 | 1.675 | 24.4325 | 0 | 0 | 0 | 1283 | 0 | 0 | 0 | 1
2256 | 964 | 7282 | 1.9205 | 21.1113 | 0 | 0 | 0 | 1415 | 0 | 0 | 0 | 1
2257 | 964 | 6475 | 0.90972 | 11.8552 | 0 | 0 | 0 | 987 | 0 | 0 | 0 | 1
2258 | 964 | 6475 | 0.92416 | 11.6098 | 0 | 0 | 0 | 1283 | 0 | 0 | 0 | 1
2259 | 5658 | 5420 | 1.8194 | 18.3677 | 0 | 0 | 0 | 1382 | 0 | 0 | 0 | 1
2260 | 5658 | 8267 | 4.8663 | 71.3336 | 0 | 0 | 0 | 1744 | 0 | 0 | 0 | 1
2261 | 5658 | 7328 | 2.0216 | 30.9016 | 0 | 0 | 0 | 9999 | 0 | 0 | 0 | 1
2262 | 5658 | 7328 | 1.9783 | 31.5081 | 0 | 0 | 0 | 9999 | 0 | 0 | 0 | 1
2263 | 5658 | 7164 | 3.0613 | 29.7897 | 0 | 0 | 0 | 1218 | 0 | 0 | 0 | 1
2264 | 5550 | 410 | 0.90024 | 5.0578 | 0 | 0 | 0 | 610 | 0 | 0 | 0 | 1
2265 | 5550 | 7579 | 2.0618 | 10.5372 | 0 | 0 | 0 | 438 | 0 | 0 | 0 | 1
2266 | 5550 | 7579 | 1.287 | 9.9409 | 0 | 0 | 0 | 495 | 0 | 0 | 0 | 1
2267 | 5550 | 4189 | 2.933 | 24.1608 | 0 | 0 | 0 | 457 | 0 | 0 | 0 | 1
2268 | 7282 | 4196 | 1.574 | 17.2125 | 0 | 0 | 0 | 889 | 0 | 0 | 0 | 1
2269 | 1526 | 3916 | 6.3022 | 23.822 | 0 | 0 | 0 | 438 | 0 | 0 | 0 | 1
2270 | 1526 | 4747 | 1.1422 | 5.9968 | 0 | 0 | 0 | 438 | 0 | 0 | 0 | 1
2271 | 1526 | 4747 | 1.3068 | 7.3418 | 0 | 0 | 0 | 419 | 0 | 0 | 0 | 1
2272 | 4541 | 3346 | 4.1154 | 47.4065 | 0 | 0 | 0 | 1514 | 0 | 0 | 0 | 1
2273 | 4541 | 3346 | 7.6388 | 57.3124 | 0 | 0 | 0 | 1020 | 0 | 0 | 0 | 1
2274 | 1343 | 3346 | 3.6678 | 53.7312 | 0 | 0 | 0 | 1547 | 0 | 0 | 0 | 1
2275 | 3680 | 2719 | 0.076956 | 0.33396 | 0 | 0 | 0 | 9999 | 0 | 0 | 0 | 1
2276 | 3680 | 2719 | 0.11084 | 0.47384 | 0 | 0 | 0 | 9999 | 0 | 0 | 0 | 1
2277 | 3680 | 2719 | 0.11616 | 0.39688 | 0 | 0 | 0 | 9999 | 0 | 0 | 0 | 1
2278 | 3680 | 795 | 0.081796 | 0.363 | 0 | 0 | 0 | 9999 | 0 | 0 | 0 | 1
2279 | 3680 | 4880 | 1.7811 | 8.499 | 0 | 0 | 0 | 9999 | 0 | 0 | 0 | 1
2280 | 3680 | 1868 | 1.2579 | 9.999 | 0 | 0 | 0 | 9999 | 0 | 0 | 0 | 1
2281 | 7464 | 5564 | 0.08712 | 0.30976 | 0 | 0 | 0 | 9999 | 0 | 0 | 0 | 1
2282 | 7464 | 7036 | 0.076956 | 0.37316 | 0 | 0 | 0 | 381 | 0 | 0 | 0 | 1
2283 | 7464 | 5940 | 1.7279 | 9.588 | 0 | 0 | 0 | 476 | 0 | 0 | 0 | 1
2284 | 7464 | 7495 | 2.9142 | 15.5122 | 0 | 0 | 0 | 533 | 0 | 0 | 0 | 1
2285 | 4850 | 2886 | 0.862 | 5.6338 | 0 | 0 | 0 | 533 | 0 | 0 | 0 | 1
2286 | 4850 | 7049 | 1.346 | 9.1142 | 0 | 0 | 0 | 514 | 0 | 0 | 0 | 1
2287 | 2510 | 6146 | 0.16892 | 1.36 | 0 | 0 | 0 | 9999 | 0 | 0 | 0 | 1
2288 | 90 | 1860 | 1.5149 | 11.829 | 0 | 0 | 0 | 610 | 0 | 0 | 0 | 1
2289 | 90 | 1860 | 1.7811 | 10.0382 | 0 | 0 | 0 | 591 | 0 | 0 | 0 | 1
2290 | 2142 | 3276 | 0.044044 | 0.74488 | 0 | 0 | 0 | 9999 | 0 | 0 | 0 | 1
2291 | 2142 | 3545 | 1.2148 | 5.3772 | 0 | 0 | 0 | 9999 | 0 | 0 | 0 | 1
2292 | 2142 | 6842 | 1.4912 | 8.6931 | 0 | 0 | 0 | 419 | 0 | 0 | 0 | 1
2293 | 2142 | 6744 | 2.585 | 14.7228 | 0 | 0 | 0 | 438 | 0 | 0 | 0 | 1
2294 | 2142 | 7635 | 0.047916 | 0.60984 | 0 | 0 | 0 | 514 | 0 | 0 | 0 | 1
2295 | 9091 | 1040 | 1.0498 | 8.6641 | 0 | 0 | 0 | 419 | 0 | 0 | 0 | 1
2296 | 2457 | 6178 | 0.05324 | 0.18392 | 0 | 0 | 0 | 9999 | 0 | 0 | 0 | 1
2297 | 1422 | 1462 | 1.0261 | 2.391 | 0 | 0 | 0 | 9999 | 0 | 0 | 0 | 1
2298 | 1422 | 7772 | 9.1481 | 37.4369 | 0 | 0 | 0 | 476 | 0 | 0 | 0 | 1
2299 | 7881 | 5365 | 4.6319 | 19.118 | 0 | 0 | 0 | 457 | 0 | 0 | 0 | 1
2300 | 7881 | 6982 | 11.2482 | 30.719 | 0 | 0 | 0 | 400 | 0 | 0 | 0 | 1
2301 | 6926 | 3327 | 0.257 | 2.0962 | 0 | 0 | 0 | 610 | 0 | 0 | 0 | 1
2302 | 1959 | 615 | 1.2492 | 3.0148 | 0 | 0 | 0 | 9999 | 0 | 0 | 0 | 1
2303 | 6455 | 1262 | 0.15004 | 1.0701 | 0 | 0 | 0 | 419 | 0 | 0 | 0 | 1
2304 | 803 | 6982 | 5.2611 | 29.5918 | 0 | 0 | 0 | 438 | 0 | 0 | 0 | 1
2305 | 803 | 5918 | 5.6052 | 29.5719 | 0 | 0 | 0 | 419 | 0 | 0 | 0 | 1
2306 | 7624 | 3070 | 1.0159 | 7.8752 | 0 | 0 | 0 | 400 | 0 | 0 | 0 | 1
2307 | 500 | 1547 | 0.45012 | 2.6431 | 0 | 0 | 0 | 9999 | 0 | 0 | 0 | 1
2308 | 500 | 5237 | 4.642 | 17.9269 | 0 | 0 | 0 | 419 | 0 | 0 | 0 | 1
2309 | 500 | 772 | 1.254 | 8.3301 | 0 | 0 | 0 | 553 | 0 | 0 | 0 | 1
2310 | 500 | 8950 | 0.79376 | 6.6071 | 0 | 0 | 0 | 495 | 0 | 0 | 0 | 1
2311 | 2754 | 2079 | 1.558 | 7.124 | 0 | 0 | 0 | 457 | 0 | 0 | 0 | 1
2312 | 2754 | 2229 | 1.9408 | 10.7588 | 0 | 0 | 0 | 457 | 0 | 0 | 0 | 1
2313 | 2754 | 7049 | 0.60984 | 4.9421 | 0 | 0 | 0 | 591 | 0 | 0 | 0 | 1
2314 | 4118 | 7873 | 4.4378 | 19.3261 | 0 | 0 | 0 | 9999 | 0 | 0 | 0 | 1
2315 | 4118 | 3865 | 0.65292 | 2.9432 | 0 | 0 | 0 | 9999 | 0 | 0 | 0 | 1
2316 | 1754 | 8486 | 2.2526 | 27.8836 | 0 | 0 | 0 | 1580 | 0 | 0 | 0 | 1
2317 | 1754 | 7530 | 2.1949 | 28.4179 | 0 | 0 | 0 | 1481 | 0 | 0 | 0 | 1
2318 | 1754 | 7778 | 1.3574 | 20.6925 | 0 | 0 | 0 | 1678 | 0 | 0 | 0 | 1
2319 | 1754 | 6897 | 1.3285 | 21.0968 | 0 | 0 | 0 | 1448 | 0 | 0 | 0 | 1
2320 | 1754 | 960 | 1.9783 | 29.0533 | 0 | 0 | 0 | 1119 | 0 | 0 | 0 | 1
2321 | 1754 | 960 | 1.935 | 29.6164 | 0 | 0 | 0 | 921 | 0 | 0 | 0 | 1
2322 | 3857 | 4491 | 1.5198 | 20.4011 | 0 | 0 | 0 | 572 | 0 | 0 | 0 | 1
2323 | 3857 | 6010 | 0.31508 | 2.391 | 0 | 0 | 0 | 9999 | 0 | 0 | 0 | 1
2324 | 3857 | 6940 | 1.9171 | 11.7418 | 0 | 0 | 0 | 591 | 0 | 0 | 0 | 1
2325 | 858 | 1642 | 0.18772 | 2.166 | 0 | 0 | 0 | 9999 | 0 | 0 | 0 | 1
2326 | 3028 | 809 | 0.18772 | 2.1227 | 0 | 0 | 0 | 1876 | 0 | 0 | 0 | 1
2327 | 4819 | 1642 | 0.15884 | 2.4837 | 0 | 0 | 0 | 1876 | 0 | 0 | 0 | 1
2328 | 2035 | 809 | 0.17328 | 2.397 | 0 | 0 | 0 | 9999 | 0 | 0 | 0 | 1
2329 | 3869 | 1642 | 0.17328 | 2.4259 | 0 | 0 | 0 | 1909 | 0 | 0 | 0 | 1
2330 | 3741 | 809 | 0.17328 | 2.4837 | 0 | 0 | 0 | 1909 | 0 | 0 | 0 | 1
2331 | 742 | 687 | 0.45012 | 2.7438 | 0 | 0 | 0 | 9999 | 0 | 0 | 0 | 1
2332 | 2910 | 7098 | 0.5082 | 2.449 | 0 | 0 | 0 | 9999 | 0 | 0 | 0 | 1
2333 | 5688 | 6231 | 0.54692 | 3.1649 | 0 | 0 | 0 | 9999 | 0 | 0 | 0 | 1
2334 | 5182 | 5455 | 0.17908 | 1.4128 | 0 | 0 | 0 | 9999 | 0 | 0 | 0 | 1
2335 | 707 | 5695 | 2.5018 | 18.0919 | 0 | 0 | 0 | 476 | 0 | 0 | 0 | 1
2336 | 3814 | 954 | 0.605 | 3.2278 | 0 | 0 | 0 | 457 | 0 | 0 | 0 | 1
2337 | 2313 | 2438 | 0.62 | 3.1992 | 0 | 0 | 0 | 9999 | 0 | 0 | 0 | 1
2338 | 195 | 2985 | 1.0938 | 6.6792 | 0 | 0 | 0 | 457 | 0 | 0 | 0 | 1
2339 | 2518 | 3513 | 3.0757 | 38.6559 | 0 | 0 | 0 | 1613 | 0 | 0 | 0 | 1
2340 | 2518 | 3346 | 2.2238 | 27.7104 | 0 | 0 | 0 | 1349 | 0 | 0 | 0 | 1
2341 | 4544 | 601 | 3.3251 | 21.3589 | 0 | 0 | 0 | 9999 | 0 | 0 | 0 | 1
2342 | 4544 | 3241 | 2.178 | 22.869 | 0 | 0 | 0 | 457 | 0 | 0 | 0 | 1
2343 | 4544 | 7338 | 0.66792 | 4.0511 | 0 | 0 | 0 | 9999 | 0 | 0 | 0 | 1
2344 | 3069 | 1538 | 0.2028 | 0.92008 | 0 | 0 | 0 | 9999 | 0 | 0 | 0 | 1
2345 | 3069 | 1538 | 0.20812 | 0.90024 | 0 | 0 | 0 | 9999 | 0 | 0 | 0 | 1
2346 | 6115 | 4729 | 1.6122 | 7.3079 | 0 | 0 | 0 | 591 | 0 | 0 | 0 | 1
2347 | 3344 | 6616 | 1.0159 | 7.894 | 0 | 0 | 0 | 533 | 0 | 0 | 0 | 1
2348 | 3809 | 5616 | 0.6442 | 5.2369 | 0 | 0 | 0 | 591 | 0 | 0 | 0 | 1
2349 | 3809 | 6691 | 0.96316 | 3.9591 | 0 | 0 | 0 | 381 | 0 | 0 | 0 | 1
2350 | 3809 | 6691 | 0.81796 | 4.2742 | 0 | 0 | 0 | 9999 | 0 | 0 | 0 | 1
2351 | 1326 | 892 | 0.85716 | 6.912 | 0 | 0 | 0 | 9999 | 0 | 0 | 0 | 1
2352 | 601 | 616 | 1.4999 | 8.925 | 0 | 0 | 0 | 495 | 0 | 0 | 0 | 1
2353 | 3496 | 1551 | 1.65 | 8.804 | 0 | 0 | 0 | 438 | 0 | 0 | 0 | 1
2354 | 4925 | 2230 | 0.27588 | 1.786 | 0 | 0 | 0 | 9999 | 0 | 0 | 0 | 1
2355 | 8057 | 5907 | 0.5232 | 2.2651 | 0 | 0 | 0 | 9999 | 0 | 0 | 0 | 1
2356 | 5354 | 5907 | 0.5082 | 2.3092 | 0 | 0 | 0 | 9999 | 0 | 0 | 0 | 1
2357 | 3674 | 616 | 0.95784 | 7.4972 | 0 | 0 | 0 | 591 | 0 | 0 | 0 | 1
2358 | 3674 | 7338 | 0.711 | 7.3331 | 0 | 0 | 0 | 9999 | 0 | 0 | 0 | 1
2359 | 5836 | 5083 | 0.34412 | 1.921 | 0 | 0 | 0 | 419 | 0 | 0 | 0 | 1
2360 | 5836 | 7576 | 0.24684 | 1.3262 | 0 | 0 | 0 | 9999 | 0 | 0 | 0 | 1
2361 | 5836 | 3191 | 0.25216 | 1.481 | 0 | 0 | 0 | 495 | 0 | 0 | 0 | 1
2362 | 5836 | 3488 | 0.90992 | 5.731 | 0 | 0 | 0 | 9999 | 0 | 0 | 0 | 1
2363 | 5836 | 1578 | 1.195 | 5.1009 | 0 | 0 | 0 | 9999 | 0 | 0 | 0 | 1
2364 | 575 | 5300 | 0.2178 | 1.6988 | 0 | 0 | 0 | 514 | 0 | 0 | 0 | 1
2365 | 3929 | 9173 | 0.17908 | 0.31896 | 0 | 0 | 0 | 9999 | 0 | 0 | 0 | 1
2366 | 2089 | 3818 | 0.19408 | 0.3388 | 0 | 0 | 0 | 9999 | 0 | 0 | 0 | 1
2367 | 2089 | 6232 | 0.06776 | 0.257 | 0 | 0 | 0 | 9999 | 0 | 0 | 0 | 1
2368 | 2089 | 1643 | 0.13988 | 0.6292 | 0 | 0 | 0 | 495 | 0 | 0 | 0 | 1
2369 | 2089 | 6253 | 0.03388 | 0.13988 | 0 | 0 | 0 | 9999 | 0 | 0 | 0 | 1
2370 | 2089 | 6684 | 0.24684 | 1.0411 | 0 | 0 | 0 | 381 | 0 | 0 | 0 | 1
2371 | 2089 | 8151 | 0.17908 | 0.75988 | 0 | 0 | 0 | 533 | 0 | 0 | 0 | 1
2372 | 5067 | 449 | 0.31768 | 3.9999 | 0 | 0 | 0 | 1448 | 0 | 0 | 0 | 1
2373 | 5067 | 449 | 0.361 | 3.9132 | 0 | 0 | 0 | 1547 | 0 | 0 | 0 | 1
2374 | 7641 | 3037 | 0.13116 | 1.0072 | 0 | 0 | 0 | 572 | 0 | 0 | 0 | 1
2375 | 7641 | 3037 | 0.121 | 1.118 | 0 | 0 | 0 | 533 | 0 | 0 | 0 | 1
2376 | 3191 | 2340 | 0.4598 | 1.602 | 0 | 0 | 0 | 9999 | 0 | 0 | 0 | 1
2377 | 3191 | 8711 | 0.45012 | 1.6262 | 0 | 0 | 0 | 9999 | 0 | 0 | 0 | 1
2378 | 8104 | 8722 | 0.16504 | 1.0701 | 0 | 0 | 0 | 591 | 0 | 0 | 0 | 1
2379 | 2644 | 9191 | 0.15488 | 1.1229 | 0 | 0 | 0 | 9999 | 0 | 0 | 0 | 1
2380 | 4128 | 8522 | 0.018876 | 0.13116 | 0 | 0 | 0 | 514 | 0 | 0 | 0 | 1
2381 | 604 | 7522 | 1.083 | 14.5844 | 0 | 0 | 0 | 1613 | 0 | 0 | 0 | 1
2382 | 604 | 4000 | 1.7039 | 21.0102 | 0 | 0 | 0 | 1547 | 0 | 0 | 0 | 1
2383 | 2155 | 9021 | 0.8228 | 4.7432 | 0 | 0 | 0 | 514 | 0 | 0 | 0 | 1
2384 | 2155 | 9021 | 0.73616 | 5.3772 | 0 | 0 | 0 | 9999 | 0 | 0 | 0 | 1
2385 | 2155 | 2042 | 0.081796 | 0.67808 | 0 | 0 | 0 | 9999 | 0 | 0 | 0 | 1
2386 | 2155 | 687 | 1.254 | 8.349 | 0 | 0 | 0 | 610 | 0 | 0 | 0 | 1
2387 | 2155 | 3520 | 0.081796 | 0.56096 | 0 | 0 | 0 | 438 | 0 | 0 | 0 | 1
2388 | 2155 | 4729 | 1.4859 | 6.4808 | 0 | 0 | 0 | 533 | 0 | 0 | 0 | 1
2389 | 2641 | 4889 | 1.254 | 6.5442 | 0 | 0 | 0 | 514 | 0 | 0 | 0 | 1
2390 | 9067 | 9051 | 0.2812 | 2.435 | 0 | 0 | 0 | 553 | 0 | 0 | 0 | 1
2391 | 6969 | 5573 | 0.6868 | 2.8798 | 0 | 0 | 0 | 381 | 0 | 0 | 0 | 1
2392 | 666 | 1494 | 2.9602 | 38.4682 | 0 | 0 | 0 | 1448 | 0 | 0 | 0 | 1
2393 | 666 | 2732 | 4.2598 | 53.7312 | 0 | 0 | 0 | 1514 | 0 | 0 | 0 | 1
2394 | 666 | 4550 | 4.8374 | 52.6771 | 0 | 0 | 0 | 1481 | 0 | 0 | 0 | 1
2395 | 666 | 1607 | 0.31768 | 3.6244 | 0 | 0 | 0 | 1251 | 0 | 0 | 0 | 1
2396 | 666 | 2093 | 0.85196 | 9.4004 | 0 | 0 | 0 | 1645 | 0 | 0 | 0 | 1
2397 | 3565 | 2177 | 4.1329 | 20.3178 | 0 | 0 | 0 | 381 | 0 | 0 | 0 | 1
2398 | 3565 | 2841 | 0.65292 | 2.5168 | 0 | 0 | 0 | 400 | 0 | 0 | 0 | 1
2399 | 3611 | 7972 | 1.1858 | 6.732 | 0 | 0 | 0 | 514 | 0 | 0 | 0 | 1
2400 | 3611 | 2481 | 0.711 | 4.0748 | 0 | 0 | 0 | 553 | 0 | 0 | 0 | 1
2401 | 5420 | 7164 | 1.213 | 12.0718 | 0 | 0 | 0 | 1349 | 0 | 0 | 0 | 1
2402 | 7119 | 2078 | 1.254 | 8.6099 | 0 | 0 | 0 | 514 | 0 | 0 | 0 | 1
2403 | 7119 | 7873 | 4.6711 | 28.8851 | 0 | 0 | 0 | 419 | 0 | 0 | 0 | 1
2404 | 7422 | 7519 | 0.69212 | 3.8672 | 0 | 0 | 0 | 381 | 0 | 0 | 0 | 1
2405 | 7422 | 6744 | 0.953 | 7.216 | 0 | 0 | 0 | 572 | 0 | 0 | 0 | 1
2406 | 1026 | 1860 | 5.0288 | 31.005 | 0 | 0 | 0 | 495 | 0 | 0 | 0 | 1
2407 | 4765 | 3327 | 0.348 | 2.5802 | 0 | 0 | 0 | 438 | 0 | 0 | 0 | 1
2408 | 6036 | 6921 | 0.75088 | 8.1586 | 0 | 0 | 0 | 1415 | 0 | 0 | 0 | 1
2409 | 8670 | 7069 | 1.166 | 9.4278 | 0 | 0 | 0 | 495 | 0 | 0 | 0 | 1
2410 | 8670 | 7069 | 1.239 | 9.2691 | 0 | 0 | 0 | 419 | 0 | 0 | 0 | 1
2411 | 8670 | 2866 | 3.175 | 11.0739 | 0 | 0 | 0 | 381 | 0 | 0 | 0 | 1
2412 | 4032 | 6450 | 1.3068 | 7.2121 | 0 | 0 | 0 | 400 | 0 | 0 | 0 | 1
2413 | 4032 | 5738 | 1.738 | 6.5921 | 0 | 0 | 0 | 400 | 0 | 0 | 0 | 1
2414 | 7327 | 2481 | 1.0701 | 5.7499 | 0 | 0 | 0 | 9999 | 0 | 0 | 0 | 1
2415 | 7327 | 8189 | 0.32912 | 1.7279 | 0 | 0 | 0 | 400 | 0 | 0 | 0 | 1
2416 | 7474 | 1584 | 0.10212 | 0.469 | 0 | 0 | 0 | 400 | 0 | 0 | 0 | 1
2417 | 8947 | 3390 | 0.047916 | 0.26088 | 0 | 0 | 0 | 9999 | 0 | 0 | 0 | 1
2418 | 1808 | 6384 | 3.1218 | 12.7292 | 0 | 0 | 0 | 419 | 0 | 0 | 0 | 1
2419 | 4624 | 6031 | 0.30492 | 0.92008 | 0 | 0 | 0 | 9999 | 0 | 0 | 0 | 1
2420 | 1721 | 3558 | 0.136 | 0.3238 | 0 | 0 | 0 | 9999 | 0 | 0 | 0 | 1
2421 | 7694 | 3865 | 0.106 | 0.30976 | 0 | 0 | 0 | 9999 | 0 | 0 | 0 | 1
2422 | 9181 | 6723 | 0.06776 | 0.5082 | 0 | 0 | 0 | 9999 | 0 | 0 | 0 | 1
2423 | 8373 | 8748 | 1.558 | 10.0328 | 0 | 0 | 0 | 533 | 0 | 0 | 0 | 1
2424 | 8373 | 8475 | 0.24684 | 1.5251 | 0 | 0 | 0 | 572 | 0 | 0 | 0 | 1
2425 | 8373 | 8475 | 0.19796 | 1.602 | 0 | 0 | 0 | 514 | 0 | 0 | 0 | 1
2426 | 5630 | 6639 | 1.1079 | 8.4598 | 0 | 0 | 0 | 591 | 0 | 0 | 0 | 1
2427 | 5630 | 1187 | 1.3702 | 9.1718 | 0 | 0 | 0 | 533 | 0 | 0 | 0 | 1
2428 | 5630 | 7274 | 3.0439 | 17.6762 | 0 | 0 | 0 | 9999 | 0 | 0 | 0 | 1
2429 | 5630 | 8992 | 2.7351 | 15.5698 | 0 | 0 | 0 | 438 | 0 | 0 | 0 | 1
2430 | 5630 | 7266 | 2.0038 | 10.9481 | 0 | 0 | 0 | 476 | 0 | 0 | 0 | 1
2431 | 3492 | 6734 | 5.2998 | 28.1398 | 0 | 0 | 0 | 457 | 0 | 0 | 0 | 1
2432 | 3492 | 1015 | 4.356 | 17.8112 | 0 | 0 | 0 | 495 | 0 | 0 | 0 | 1
2433 | 3492 | 8310 | 0.11084 | 0.87604 | 0 | 0 | 0 | 553 | 0 | 0 | 0 | 1
2434 | 1980 | 6570 | 0.57596 | 3.5138 | 0 | 0 | 0 | 610 | 0 | 0 | 0 | 1
2435 | 9137 | 749 | 5.6972 | 25.0078 | 0 | 0 | 0 | 629 | 0 | 0 | 0 | 1
2436 | 7522 | 2183 | 3.018 | 32.9088 | 0 | 0 | 0 | 1711 | 0 | 0 | 0 | 1
2437 | 7571 | 3916 | 0.983 | 6.9841 | 0 | 0 | 0 | 9999 | 0 | 0 | 0 | 1
2438 | 7571 | 6891 | 0.7018 | 4.1038 | 0 | 0 | 0 | 553 | 0 | 0 | 0 | 1
2439 | 2526 | 6199 | 1.7906 | 20.6925 | 0 | 0 | 0 | 1514 | 0 | 0 | 0 | 1
2440 | 2526 | 6199 | 1.8339 | 20.2449 | 0 | 0 | 0 | 1876 | 0 | 0 | 0 | 1
2441 | 1483 | 3649 | 6.3109 | 25.575 | 0 | 0 | 0 | 629 | 0 | 0 | 0 | 1
2442 | 2365 | 6199 | 3.3934 | 39.5512 | 0 | 0 | 0 | 954 | 0 | 0 | 0 | 1
2443 | 2365 | 6199 | 3.4656 | 38.7136 | 0 | 0 | 0 | 1218 | 0 | 0 | 0 | 1
2444 | 2365 | 4141 | 1.9494 | 29.6886 | 0 | 0 | 0 | 757 | 0 | 0 | 0 | 1
2445 | 2365 | 1311 | 1.2563 | 16.2306 | 0 | 0 | 0 | 954 | 0 | 0 | 0 | 1
2446 | 8316 | 174 | 0.5808 | 3.9591 | 0 | 0 | 0 | 629 | 0 | 0 | 0 | 1
2447 | 174 | 6430 | 3.3691 | 26.9152 | 0 | 0 | 0 | 495 | 0 | 0 | 0 | 1
2448 | 5340 | 7892 | 0.5082 | 3.6929 | 0 | 0 | 0 | 476 | 0 | 0 | 0 | 1
2449 | 5340 | 561 | 0.106 | 0.88088 | 0 | 0 | 0 | 9999 | 0 | 0 | 0 | 1
2450 | 5340 | 8843 | 0.018876 | 0.0968 | 0 | 0 | 0 | 9999 | 0 | 0 | 0 | 1
2451 | 5340 | 8843 | 0.02178 | 0.09438 | 0 | 0 | 0 | 9999 | 0 | 0 | 0 | 1
2452 | 5340 | 4239 | 1.694 | 10.9631 | 0 | 0 | 0 | 533 | 0 | 0 | 0 | 1
2453 | 3866 | 1860 | 2.072 | 11.224 | 0 | 0 | 0 | 457 | 0 | 0 | 0 | 1
2454 | 3866 | 5395 | 1.8048 | 6.7862 | 0 | 0 | 0 | 419 | 0 | 0 | 0 | 1
2455 | 7042 | 2177 | 1.0261 | 7.6569 | 0 | 0 | 0 | 572 | 0 | 0 | 0 | 1
2456 | 8672 | 7164 | 0.80864 | 11.321 | 0 | 0 | 0 | 757 | 0 | 0 | 0 | 1
2457 | 1860 | 7772 | 2.1301 | 8.7749 | 0 | 0 | 0 | 9999 | 0 | 0 | 0 | 1
2458 | 1860 | 7772 | 2.4302 | 10.377 | 0 | 0 | 0 | 9999 | 0 | 0 | 0 | 1
2459 | 4885 | 2928 | 0.08712 | 0.106 | 0 | 0 | 0 | 381 | 0 | 0 | 0 | 1
2460 | 4157 | 2928 | 0.073084 | 0.10212 | 0 | 0 | 0 | 9999 | 0 | 0 | 0 | 1
2461 | 4432 | 2928 | 0.073084 | 0.10212 | 0 | 0 | 0 | 9999 | 0 | 0 | 0 | 1
2462 | 2072 | 5983 | 4.0721 | 37.414 | 0 | 0 | 0 | 1481 | 0 | 0 | 0 | 1
2463 | 3450 | 6552 | 0.63404 | 4.1329 | 0 | 0 | 0 | 533 | 0 | 0 | 0 | 1
2464 | 3956 | 7507 | 1.045 | 7.729 | 0 | 0 | 0 | 9999 | 0 | 0 | 0 | 1
2465 | 5286 | 1838 | 0.09196 | 0.136 | 0 | 0 | 0 | 9999 | 0 | 0 | 0 | 1
2466 | 5571 | 2230 | 0.0968 | 0.136 | 0 | 0 | 0 | 9999 | 0 | 0 | 0 | 1
2467 | 2078 | 8005 | 0.67276 | 3.7462 | 0 | 0 | 0 | 572 | 0 | 0 | 0 | 1
2468 | 639 | 6351 | 5.3288 | 32.6168 | 0 | 0 | 0 | 629 | 0 | 0 | 0 | 1
2469 | 639 | 2749 | 0.30492 | 2.2409 | 0 | 0 | 0 | 438 | 0 | 0 | 0 | 1
2470 | 639 | 9130 | 1.133 | 4.6459 | 0 | 0 | 0 | 476 | 0 | 0 | 0 | 1
2471 | 410 | 4189 | 1.815 | 10.483 | 0 | 0 | 0 | 476 | 0 | 0 | 0 | 1
2472 | 1494 | 5781 | 0.80864 | 10.8156 | 0 | 0 | 0 | 1283 | 0 | 0 | 0 | 1
2473 | 583 | 6616 | 0.57112 | 4.4818 | 0 | 0 | 0 | 533 | 0 | 0 | 0 | 1
2474 | 583 | 6031 | 0.98688 | 6.3312 | 0 | 0 | 0 | 514 | 0 | 0 | 0 | 1
2475 | 1746 | 7507 | 0.7502 | 5.3051 | 0 | 0 | 0 | 9999 | 0 | 0 | 0 | 1
2476 | 3276 | 7635 | 0.018876 | 0.17424 | 0 | 0 | 0 | 419 | 0 | 0 | 0 | 1
2477 | 1105 | 196 | 0.11616 | 0.19796 | 0 | 0 | 0 | 381 | 0 | 0 | 0 | 1
2478 | 8522 | 7132 | 0.16504 | 0.80296 | 0 | 0 | 0 | 553 | 0 | 0 | 0 | 1
2479 | 8522 | 5351 | 2.6431 | 12.0608 | 0 | 0 | 0 | 457 | 0 | 0 | 0 | 1
2480 | 8763 | 7056 | 2.2815 | 34.8437 | 0 | 0 | 0 | 954 | 0 | 0 | 0 | 1
2481 | 8763 | 8825 | 2.2382 | 35.4935 | 0 | 0 | 0 | 856 | 0 | 0 | 0 | 1
2482 | 8763 | 6889 | 0.30324 | 3.6966 | 0 | 0 | 0 | 1415 | 0 | 0 | 0 | 1
2483 | 8763 | 6889 | 0.34656 | 3.5089 | 0 | 0 | 0 | 1514 | 0 | 0 | 0 | 1
2484 | 8763 | 8887 | 2.0794 | 32.721 | 0 | 0 | 0 | 1514 | 0 | 0 | 0 | 1
2485 | 8763 | 8887 | 2.0216 | 30.2951 | 0 | 0 | 0 | 1547 | 0 | 0 | 0 | 1
2486 | 8763 | 8487 | 1.2418 | 15.5086 | 0 | 0 | 0 | 9999 | 0 | 0 | 0 | 1
2487 | 8748 | 8475 | 1.617 | 12.6372 | 0 | 0 | 0 | 553 | 0 | 0 | 0 | 1
2488 | 217 | 6785 | 1.8731 | 9.9849 | 0 | 0 | 0 | 514 | 0 | 0 | 0 | 1
2489 | 217 | 6785 | 1.9602 | 8.8432 | 0 | 0 | 0 | 514 | 0 | 0 | 0 | 1
2490 | 217 | 1179 | 0.48884 | 2.2361 | 0 | 0 | 0 | 400 | 0 | 0 | 0 | 1
2491 | 217 | 2575 | 0.42592 | 1.8828 | 0 | 0 | 0 | 419 | 0 | 0 | 0 | 1
2492 | 217 | 7274 | 2.4592 | 18.876 | 0 | 0 | 0 | 514 | 0 | 0 | 0 | 1
2493 | 7972 | 8189 | 1.2439 | 10.0672 | 0 | 0 | 0 | 553 | 0 | 0 | 0 | 1
2494 | 7972 | 8189 | 1.2148 | 9.3218 | 0 | 0 | 0 | 514 | 0 | 0 | 0 | 1
2495 | 7972 | 1039 | 1.225 | 6.3598 | 0 | 0 | 0 | 9999 | 0 | 0 | 0 | 1
2496 | 7253 | 7840 | 0.63888 | 4.206 | 0 | 0 | 0 | 9999 | 0 | 0 | 0 | 1
2497 | 4395 | 8913 | 0.39688 | 1.9462 | 0 | 0 | 0 | 419 | 0 | 0 | 0 | 1
2498 | 4395 | 4852 | 0.69212 | 3.6198 | 0 | 0 | 0 | 438 | 0 | 0 | 0 | 1
2499 | 2795 | 1183 | 0.31896 | 2.7932 | 0 | 0 | 0 | 9999 | 0 | 0 | 0 | 1
2500 | 2795 | 1183 | 0.28604 | 3.1649 | 0 | 0 | 0 | 9999 | 0 | 0 | 0 | 1
2501 | 1305 | 6291 | 2.8508 | 12.3899 | 0 | 0 | 0 | 476 | 0 | 0 | 0 | 1
2502 | 1305 | 6982 | 2.9718 | 11.3401 | 0 | 0 | 0 | 438 | 0 | 0 | 0 | 1
2503 | 2732 | 1798 | 2.2382 | 28.7934 | 0 | 0 | 0 | 1481 | 0 | 0 | 0 | 1
2504 | 2732 | 3346 | 2.9602 | 46.4679 | 0 | 0 | 0 | 1580 | 0 | 0 | 0 | 1
2505 | 4550 | 3346 | 3.3645 | 45.5438 | 0 | 0 | 0 | 1580 | 0 | 0 | 0 | 1
2506 | 4725 | 5738 | 1.133 | 9.5929 | 0 | 0 | 0 | 9999 | 0 | 0 | 0 | 1
2507 | 1083 | 8310 | 0.039204 | 0.25216 | 0 | 0 | 0 | 533 | 0 | 0 | 0 | 1
2508 | 1398 | 5567 | 0.047916 | 0.33396 | 0 | 0 | 0 | 591 | 0 | 0 | 0 | 1
2509 | 4281 | 4580 | 1.3358 | 7.9468 | 0 | 0 | 0 | 553 | 0 | 0 | 0 | 1
2510 | 7050 | 4908 | 0.17424 | 0.59484 | 0 | 0 | 0 | 457 | 0 | 0 | 0 | 1
2511 | 7050 | 3740 | 0.11084 | 0.34412 | 0 | 0 | 0 | 514 | 0 | 0 | 0 | 1
2512 | 6563 | 870 | 0.06292 | 0.47916 | 0 | 0 | 0 | 514 | 0 | 0 | 0 | 1
2513 | 8999 | 6495 | 0.56096 | 3.3348 | 0 | 0 | 0 | 419 | 0 | 0 | 0 | 1
2514 | 6888 | 5994 | 4.129 | 14.7378 | 0 | 0 | 0 | 381 | 0 | 0 | 0 | 1
2515 | 5400 | 8005 | 0.378 | 2.193 | 0 | 0 | 0 | 514 | 0 | 0 | 0 | 1
2516 | 5400 | 8005 | 0.363 | 2.2942 | 0 | 0 | 0 | 533 | 0 | 0 | 0 | 1
2517 | 5881 | 4031 | 1.045 | 4.0409 | 0 | 0 | 0 | 9999 | 0 | 0 | 0 | 1
2518 | 8195 | 8334 | 2.3393 | 23.8404 | 0 | 0 | 0 | 1547 | 0 | 0 | 0 | 1
2519 | 933 | 6357 | 5.9822 | 21.3981 | 0 | 0 | 0 | 400 | 0 | 0 | 0 | 1
2520 | 933 | 6357 | 3.993 | 19.3068 | 0 | 0 | 0 | 419 | 0 | 0 | 0 | 1
2521 | 933 | 3775 | 10.5851 | 32.4091 | 0 | 0 | 0 | 9999 | 0 | 0 | 0 | 1
2522 | 933 | 3975 | 5.8661 | 32.2392 | 0 | 0 | 0 | 9999 | 0 | 0 | 0 | 1
2523 | 3918 | 1642 | 0.51984 | 7.711 | 0 | 0 | 0 | 889 | 0 | 0 | 0 | 1
2524 | 6802 | 1153 | 0.11084 | 0.30492 | 0 | 0 | 0 | 9999 | 0 | 0 | 0 | 1
2525 | 6802 | 7599 | 0.106 | 0.2812 | 0 | 0 | 0 | 9999 | 0 | 0 | 0 | 1
2526 | 4025 | 3994 | 0.136 | 0.30492 | 0 | 0 | 0 | 9999 | 0 | 0 | 0 | 1
2527 | 1595 | 1414 | 2.4302 | 17.259 | 0 | 0 | 0 | 419 | 0 | 0 | 0 | 1
2528 | 3114 | 3656 | 0.84216 | 3.8241 | 0 | 0 | 0 | 9999 | 0 | 0 | 0 | 1
2529 | 5237 | 2229 | 1.8968 | 9.9612 | 0 | 0 | 0 | 495 | 0 | 0 | 0 | 1
2530 | 5237 | 9108 | 1.617 | 7.9129 | 0 | 0 | 0 | 495 | 0 | 0 | 0 | 1
2531 | 5237 | 1478 | 1.5832 | 8.0678 | 0 | 0 | 0 | 457 | 0 | 0 | 0 | 1
2532 | 2799 | 8515 | 0.073084 | 0.31896 | 0 | 0 | 0 | 419 | 0 | 0 | 0 | 1
2533 | 6405 | 7873 | 3.5622 | 17.259 | 0 | 0 | 0 | 9999 | 0 | 0 | 0 | 1
2534 | 6405 | 3894 | 4.569 | 20.4098 | 0 | 0 | 0 | 9999 | 0 | 0 | 0 | 1
2535 | 4435 | 4734 | 0.98192 | 9.4149 | 0 | 0 | 0 | 856 | 0 | 0 | 0 | 1
2536 | 4435 | 3483 | 2.7147 | 32.9376 | 0 | 0 | 0 | 1382 | 0 | 0 | 0 | 1
2537 | 2079 | 7052 | 0.81312 | 4.627 | 0 | 0 | 0 | 533 | 0 | 0 | 0 | 1
2538 | 2079 | 7052 | 0.8078 | 4.748 | 0 | 0 | 0 | 514 | 0 | 0 | 0 | 1
2539 | 2079 | 772 | 1.0788 | 7.7392 | 0 | 0 | 0 | 591 | 0 | 0 | 0 | 1
2540 | 2079 | 772 | 1.0551 | 7.894 | 0 | 0 | 0 | 610 | 0 | 0 | 0 | 1
2541 | 1081 | 6475 | 3.4367 | 30.6706 | 0 | 0 | 0 | 1053 | 0 | 0 | 0 | 1
2542 | 1081 | 6475 | 2.8014 | 29.2121 | 0 | 0 | 0 | 1251 | 0 | 0 | 0 | 1
2543 | 7361 | 3166 | 6.6942 | 28.8222 | 0 | 0 | 0 | 9999 | 0 | 0 | 0 | 1
2544 | 7361 | 426 | 4.2398 | 23.595 | 0 | 0 | 0 | 419 | 0 | 0 | 0 | 1
2545 | 2863 | 1857 | 0.0968 | 0.47916 | 0 | 0 | 0 | 400 | 0 | 0 | 0 | 1
2546 | 1364 | 2430 | 0.5082 | 3.9978 | 0 | 0 | 0 | 476 | 0 | 0 | 0 | 1
2547 | 2177 | 749 | 8.3248 | 32.1231 | 0 | 0 | 0 | 476 | 0 | 0 | 0 | 1
2548 | 3594 | 2850 | 1.4762 | 7.638 | 0 | 0 | 0 | 476 | 0 | 0 | 0 | 1
2549 | 6555 | 3608 | 3.0035 | 30.3962 | 0 | 0 | 0 | 1481 | 0 | 0 | 0 | 1
2550 | 8475 | 1965 | 2.9718 | 21.1648 | 0 | 0 | 0 | 476 | 0 | 0 | 0 | 1
2551 | 8475 | 5926 | 0.11084 | 0.89492 | 0 | 0 | 0 | 553 | 0 | 0 | 0 | 1
2552 | 5735 | 6053 | 1.8682 | 12.4819 | 0 | 0 | 0 | 438 | 0 | 0 | 0 | 1
2553 | 5735 | 2341 | 0.983 | 5.808 | 0 | 0 | 0 | 591 | 0 | 0 | 0 | 1
2554 | 2629 | 7507 | 0.28604 | 1.936 | 0 | 0 | 0 | 495 | 0 | 0 | 0 | 1
2555 | 1137 | 2406 | 0.044044 | 0.24684 | 0 | 0 | 0 | 9999 | 0 | 0 | 0 | 1
2556 | 7577 | 5814 | 3.5429 | 19.345 | 0 | 0 | 0 | 419 | 0 | 0 | 0 | 1
2557 | 7577 | 3231 | 2.2172 | 9.83 | 0 | 0 | 0 | 629 | 0 | 0 | 0 | 1
2558 | 7663 | 5814 | 0.63888 | 2.5991 | 0 | 0 | 0 | 457 | 0 | 0 | 0 | 1
2559 | 1183 | 1159 | 3.6402 | 18.7308 | 0 | 0 | 0 | 476 | 0 | 0 | 0 | 1
2560 | 6852 | 5051 | 2.497 | 15.14 | 0 | 0 | 0 | 533 | 0 | 0 | 0 | 1
2561 | 8307 | 8807 | 0.047916 | 0.56096 | 0 | 0 | 0 | 9999 | 0 | 0 | 0 | 1
2562 | 6947 | 8807 | 0.047916 | 0.54692 | 0 | 0 | 0 | 9999 | 0 | 0 | 0 | 1
2563 | 4505 | 4357 | 0.09196 | 0.43996 | 0 | 0 | 0 | 381 | 0 | 0 | 0 | 1
2564 | 7144 | 7791 | 0.51788 | 1.9989 | 0 | 0 | 0 | 9999 | 0 | 0 | 0 | 1
2565 | 6889 | 2085 | 0.12996 | 0.83752 | 0 | 0 | 0 | 1251 | 0 | 0 | 0 | 1
2566 | 6889 | 4024 | 0.12996 | 0.85196 | 0 | 0 | 0 | 1152 | 0 | 0 | 0 | 1
2567 | 6889 | 9065 | 0.11552 | 0.76532 | 0 | 0 | 0 | 757 | 0 | 0 | 0 | 1
2568 | 6889 | 661 | 0.11552 | 0.75088 | 0 | 0 | 0 | 757 | 0 | 0 | 0 | 1
2569 | 6612 | 8864 | 0.13116 | 0.73084 | 0 | 0 | 0 | 495 | 0 | 0 | 0 | 1
2570 | 8931 | 6199 | 0.76532 | 8.4474 | 0 | 0 | 0 | 1909 | 0 | 0 | 0 | 1
2571 | 8931 | 6199 | 0.67868 | 9.5737 | 0 | 0 | 0 | 1448 | 0 | 0 | 0 | 1
2572 | 8931 | 6199 | 0.66424 | 9.7614 | 0 | 0 | 0 | 1251 | 0 | 0 | 0 | 1
2573 | 8931 | 6199 | 0.6498 | 9.9492 | 0 | 0 | 0 | 1251 | 0 | 0 | 0 | 1
2574 | 8931 | 8494 | 0.40432 | 4.8807 | 0 | 0 | 0 | 1580 | 0 | 0 | 0 | 1
2575 | 8931 | 8494 | 0.4332 | 4.6064 | 0 | 0 | 0 | 1349 | 0 | 0 | 0 | 1
2576 | 1643 | 4511 | 0.121 | 0.48884 | 0 | 0 | 0 | 476 | 0 | 0 | 0 | 1
2577 | 196 | 1973 | 0.136 | 0.57596 | 0 | 0 | 0 | 9999 | 0 | 0 | 0 | 1
2578 | 2902 | 5573 | 0.08712 | 0.30492 | 0 | 0 | 0 | 9999 | 0 | 0 | 0 | 1
2579 | 4950 | 4410 | 1.8489 | 13.8811 | 0 | 0 | 0 | 9999 | 0 | 0 | 0 | 1
2580 | 4950 | 333 | 1.7472 | 11.374 | 0 | 0 | 0 | 572 | 0 | 0 | 0 | 1
2581 | 4950 | 6908 | 2.6039 | 17.274 | 0 | 0 | 0 | 9999 | 0 | 0 | 0 | 1
2582 | 3377 | 7726 | 0.02904 | 0.19796 | 0 | 0 | 0 | 514 | 0 | 0 | 0 | 1
2583 | 1027 | 3243 | 0.12996 | 1.4729 | 0 | 0 | 0 | 757 | 0 | 0 | 0 | 1
2584 | 1027 | 2458 | 2.0216 | 23.8116 | 0 | 0 | 0 | 1711 | 0 | 0 | 0 | 1
2585 | 1027 | 2919 | 0.49096 | 6.1659 | 0 | 0 | 0 | 1119 | 0 | 0 | 0 | 1
2586 | 5308 | 8560 | 0.1444 | 1.574 | 0 | 0 | 0 | 757 | 0 | 0 | 0 | 1
2587 | 5308 | 6427 | 1.9783 | 24.2881 | 0 | 0 | 0 | 1777 | 0 | 0 | 0 | 1
2588 | 5308 | 8347 | 1.8916 | 18.2233 | 0 | 0 | 0 | 1514 | 0 | 0 | 0 | 1
2589 | 7148 | 5610 | 1.2681 | 9.5198 | 0 | 0 | 0 | 533 | 0 | 0 | 0 | 1
2590 | 7148 | 2421 | 0.39688 | 2.5458 | 0 | 0 | 0 | 476 | 0 | 0 | 0 | 1
2591 | 7148 | 2421 | 0.40704 | 2.4931 | 0 | 0 | 0 | 457 | 0 | 0 | 0 | 1
2592 | 7148 | 2421 | 0.3238 | 2.4592 | 0 | 0 | 0 | 476 | 0 | 0 | 0 | 1
2593 | 7148 | 6989 | 0.9288 | 6.1318 | 0 | 0 | 0 | 476 | 0 | 0 | 0 | 1
2594 | 44 | 1545 | 1.287 | 9.68 | 0 | 0 | 0 | 9999 | 0 | 0 | 0 | 1
2595 | 44 | 3541 | 1.467 | 11.3401 | 0 | 0 | 0 | 572 | 0 | 0 | 0 | 1
2596 | 6231 | 4710 | 5.6918 | 28.633 | 0 | 0 | 0 | 400 | 0 | 0 | 0 | 1
2597 | 6231 | 8367 | 1.195 | 8.485 | 0 | 0 | 0 | 495 | 0 | 0 | 0 | 1
2598 | 6231 | 2288 | 0.3238 | 2.7728 | 0 | 0 | 0 | 9999 | 0 | 0 | 0 | 1
2599 | 8291 | 8473 | 0.378 | 4.2398 | 0 | 0 | 0 | 381 | 0 | 0 | 0 | 1
2600 | 8291 | 5455 | 0.30008 | 2.3329 | 0 | 0 | 0 | 553 | 0 | 0 | 0 | 1
2601 | 8291 | 7635 | 0.65292 | 6.0979 | 0 | 0 | 0 | 533 | 0 | 0 | 0 | 1
2602 | 6842 | 8473 | 0.47384 | 3.9688 | 0 | 0 | 0 | 9999 | 0 | 0 | 0 | 1
2603 | 6842 | 883 | 3.916 | 13.9542 | 0 | 0 | 0 | 9999 | 0 | 0 | 0 | 1
2604 | 6842 | 2288 | 0.34412 | 2.889 | 0 | 0 | 0 | 514 | 0 | 0 | 0 | 1
2605 | 3969 | 7726 | 0.7018 | 4.1479 | 0 | 0 | 0 | 9999 | 0 | 0 | 0 | 1
2606 | 1090 | 1129 | 4.206 | 18.2371 | 0 | 0 | 0 | 400 | 0 | 0 | 0 | 1
2607 | 1090 | 3070 | 0.832 | 4.0511 | 0 | 0 | 0 | 457 | 0 | 0 | 0 | 1
2608 | 8515 | 5365 | 7.6569 | 32.5969 | 0 | 0 | 0 | 438 | 0 | 0 | 0 | 1
2609 | 8515 | 5365 | 7.0519 | 31.31 | 0 | 0 | 0 | 400 | 0 | 0 | 0 | 1
2610 | 8515 | 4529 | 10.5081 | 43.8209 | 0 | 0 | 0 | 381 | 0 | 0 | 0 | 1
2611 | 8515 | 3364 | 0.09196 | 0.35284 | 0 | 0 | 0 | 400 | 0 | 0 | 0 | 1
2612 | 935 | 5383 | 0.61516 | 3.0879 | 0 | 0 | 0 | 400 | 0 | 0 | 0 | 1
2613 | 920 | 6570 | 0.018876 | 0.0968 | 0 | 0 | 0 | 400 | 0 | 0 | 0 | 1
2614 | 6664 | 4426 | 0.136 | 1.1422 | 0 | 0 | 0 | 629 | 0 | 0 | 0 | 1
2615 | 4339 | 2183 | 0.27436 | 4.7508 | 0 | 0 | 0 | 1744 | 0 | 0 | 0 | 1
2616 | 7513 | 4000 | 0.5054 | 4.6786 | 0 | 0 | 0 | 9999 | 0 | 0 | 0 | 1
2617 | 6570 | 8542 | 0.23716 | 1.6892 | 0 | 0 | 0 | 419 | 0 | 0 | 0 | 1
2618 | 6570 | 8542 | 0.227 | 1.602 | 0 | 0 | 0 | 419 | 0 | 0 | 0 | 1
2619 | 6570 | 1662 | 1.5149 | 6.4082 | 0 | 0 | 0 | 9999 | 0 | 0 | 0 | 1
2620 | 6570 | 9119 | 0.499 | 3.252 | 0 | 0 | 0 | 476 | 0 | 0 | 0 | 1
2621 | 6570 | 1151 | 0.18392 | 1.9408 | 0 | 0 | 0 | 9999 | 0 | 0 | 0 | 1
2622 | 502 | 3589 | 0.17908 | 1.3789 | 0 | 0 | 0 | 495 | 0 | 0 | 0 | 1
2623 | 8473 | 1040 | 0.15488 | 1.239 | 0 | 0 | 0 | 476 | 0 | 0 | 0 | 1
2624 | 8473 | 145 | 0.17908 | 0.57112 | 0 | 0 | 0 | 381 | 0 | 0 | 0 | 1
2625 | 8473 | 4267 | 0.32912 | 0.55708 | 0 | 0 | 0 | 9999 | 0 | 0 | 0 | 1
2626 | 4936 | 5179 | 0.81312 | 4.763 | 0 | 0 | 0 | 495 | 0 | 0 | 0 | 1
2627 | 5317 | 8854 | 0.28992 | 1.1621 | 0 | 0 | 0 | 400 | 0 | 0 | 0 | 1
2628 | 9018 | 4 | 1.0498 | 4.4092 | 0 | 0 | 0 | 400 | 0 | 0 | 0 | 1
2629 | 9018 | 4829 | 1.3789 | 6.2049 | 0 | 0 | 0 | 457 | 0 | 0 | 0 | 1
2630 | 6253 | 5383 | 0.59484 | 5.8419 | 0 | 0 | 0 | 553 | 0 | 0 | 0 | 1
2631 | 6253 | 7507 | 0.62388 | 5.2708 | 0 | 0 | 0 | 610 | 0 | 0 | 0 | 1
2632 | 8887 | 1644 | 1.3429 | 14.9598 | 0 | 0 | 0 | 856 | 0 | 0 | 0 | 1
2633 | 8887 | 3483 | 1.1985 | 16.9526 | 0 | 0 | 0 | 823 | 0 | 0 | 0 | 1
2634 | 6639 | 7840 | 0.57112 | 4.583 | 0 | 0 | 0 | 9999 | 0 | 0 | 0 | 1
2635 | 6639 | 7840 | 0.55708 | 4.6711 | 0 | 0 | 0 | 9999 | 0 | 0 | 0 | 1
2636 | 5461 | 8109 | 1.4584 | 19.1619 | 0 | 0 | 0 | 1580 | 0 | 0 | 0 | 1
2637 | 6291 | 4189 | 1.7618 | 12.0322 | 0 | 0 | 0 | 572 | 0 | 0 | 0 | 1
2638 | 8405 | 4747 | 0.27104 | 2.057 | 0 | 0 | 0 | 533 | 0 | 0 | 0 | 1
2639 | 8405 | 4580 | 1.786 | 12.976 | 0 | 0 | 0 | 533 | 0 | 0 | 0 | 1
2640 | 338 | 7824 | 0.257 | 1.3358 | 0 | 0 | 0 | 400 | 0 | 0 | 0 | 1
2641 | 2468 | 7824 | 0.25216 | 1.36 | 0 | 0 | 0 | 381 | 0 | 0 | 0 | 1
2642 | 5257 | 7824 | 0.2028 | 1.1229 | 0 | 0 | 0 | 9999 | 0 | 0 | 0 | 1
2643 | 2189 | 7824 | 0.19796 | 1.1471 | 0 | 0 | 0 | 9999 | 0 | 0 | 0 | 1
2644 | 8458 | 8267 | 0.20216 | 2.7869 | 0 | 0 | 0 | 1514 | 0 | 0 | 0 | 1
2645 | 2676 | 5987 | 1.5541 | 7.168 | 0 | 0 | 0 | 419 | 0 | 0 | 0 | 1
2646 | 1187 | 5712 | 1.844 | 5.687 | 0 | 0 | 0 | 9999 | 0 | 0 | 0 | 1
2647 | 1187 | 6521 | 1.83 | 12.9518 | 0 | 0 | 0 | 419 | 0 | 0 | 0 | 1
2648 | 2360 | 8636 | 0.4448 | 2.6431 | 0 | 0 | 0 | 553 | 0 | 0 | 0 | 1
2649 | 2360 | 8829 | 0.13116 | 0.58612 | 0 | 0 | 0 | 381 | 0 | 0 | 0 | 1
2650 | 2360 | 4235 | 1.0788 | 8.4221 | 0 | 0 | 0 | 572 | 0 | 0 | 0 | 1
2651 | 2360 | 4235 | 1.1761 | 8.547 | 0 | 0 | 0 | 610 | 0 | 0 | 0 | 1
2652 | 2360 | 4235 | 1.225 | 8.2522 | 0 | 0 | 0 | 591 | 0 | 0 | 0 | 1
2653 | 8818 | 5099 | 6.065 | 26.3828 | 0 | 0 | 0 | 9999 | 0 | 0 | 0 | 1
2654 | 5781 | 4734 | 1.2563 | 17.5013 | 0 | 0 | 0 | 1349 | 0 | 0 | 0 | 1
2655 | 5781 | 905 | 0.8664 | 11.5809 | 0 | 0 | 0 | 1711 | 0 | 0 | 0 | 1
2656 | 5781 | 8334 | 1.0397 | 9.6315 | 0 | 0 | 0 | 1843 | 0 | 0 | 0 | 1
2657 | 5781 | 2093 | 3.379 | 37.9194 | 0 | 0 | 0 | 1415 | 0 | 0 | 0 | 1
2658 | 6772 | 6989 | 0.18392 | 1.437 | 0 | 0 | 0 | 514 | 0 | 0 | 0 | 1
2659 | 7885 | 3912 | 0.11616 | 0.2178 | 0 | 0 | 0 | 9999 | 0 | 0 | 0 | 1
2660 | 6730 | 3912 | 0.11084 | 0.19796 | 0 | 0 | 0 | 9999 | 0 | 0 | 0 | 1
2661 | 4301 | 3912 | 0.136 | 0.19408 | 0 | 0 | 0 | 9999 | 0 | 0 | 0 | 1
2662 | 5362 | 5610 | 0.58612 | 2.5512 | 0 | 0 | 0 | 9999 | 0 | 0 | 0 | 1
2663 | 5362 | 350 | 0.136 | 0.51788 | 0 | 0 | 0 | 438 | 0 | 0 | 0 | 1
2664 | 5362 | 6763 | 0.121 | 0.52804 | 0 | 0 | 0 | 9999 | 0 | 0 | 0 | 1
2665 | 3855 | 1973 | 0.09196 | 0.39204 | 0 | 0 | 0 | 629 | 0 | 0 | 0 | 1
2666 | 3855 | 1973 | 0.2178 | 0.65824 | 0 | 0 | 0 | 591 | 0 | 0 | 0 | 1
2667 | 3481 | 554 | 1.6751 | 11.2719 | 0 | 0 | 0 | 9999 | 0 | 0 | 0 | 1
2668 | 5460 | 8222 | 1.8772 | 23.234 | 0 | 0 | 0 | 1843 | 0 | 0 | 0 | 1
2669 | 5460 | 8222 | 1.8483 | 23.6816 | 0 | 0 | 0 | 1711 | 0 | 0 | 0 | 1
2670 | 5460 | 2721 | 1.2852 | 15.6241 | 0 | 0 | 0 | 1580 | 0 | 0 | 0 | 1
2671 | 5460 | 2721 | 1.2563 | 15.9129 | 0 | 0 | 0 | 1645 | 0 | 0 | 0 | 1
2672 | 3786 | 8578 | 1.6209 | 12.1678 | 0 | 0 | 0 | 533 | 0 | 0 | 0 | 1
2673 | 490 | 2653 | 0.1452 | 0.29524 | 0 | 0 | 0 | 9999 | 0 | 0 | 0 | 1
2674 | 148 | 7069 | 0.13988 | 0.58612 | 0 | 0 | 0 | 514 | 0 | 0 | 0 | 1
2675 | 7256 | 8743 | 6.2968 | 21.34 | 0 | 0 | 0 | 438 | 0 | 0 | 0 | 1
2676 | 7256 | 1742 | 10.4641 | 31.929 | 0 | 0 | 0 | 400 | 0 | 0 | 0 | 1
2677 | 8930 | 314 | 3.1271 | 25.531 | 0 | 0 | 0 | 514 | 0 | 0 | 0 | 1
2678 | 6954 | 7974 | 0.0968 | 0.13116 | 0 | 0 | 0 | 9999 | 0 | 0 | 0 | 1
2679 | 3325 | 7974 | 0.08712 | 0.12584 | 0 | 0 | 0 | 9999 | 0 | 0 | 0 | 1
2680 | 5627 | 1742 | 0.15488 | 0.90992 | 0 | 0 | 0 | 9999 | 0 | 0 | 0 | 1
2681 | 5610 | 6989 | 0.5082 | 3.19 | 0 | 0 | 0 | 476 | 0 | 0 | 0 | 1
2682 | 21 | 6163 | 0.06292 | 0.2662 | 0 | 0 | 0 | 9999 | 0 | 0 | 0 | 1
2683 | 3749 | 5365 | 2.9771 | 19.4229 | 0 | 0 | 0 | 629 | 0 | 0 | 0 | 1
2684 | 3749 | 6982 | 3.465 | 19.646 | 0 | 0 | 0 | 533 | 0 | 0 | 0 | 1
2685 | 2291 | 3133 | 4.2302 | 23.4551 | 0 | 0 | 0 | 400 | 0 | 0 | 0 | 1
2686 | 2291 | 4738 | 2.013 | 7.773 | 0 | 0 | 0 | 9999 | 0 | 0 | 0 | 1
2687 | 2291 | 3656 | 1.4128 | 9.2541 | 0 | 0 | 0 | 533 | 0 | 0 | 0 | 1
2688 | 314 | 4300 | 0.45496 | 1.907 | 0 | 0 | 0 | 419 | 0 | 0 | 0 | 1
2689 | 314 | 5789 | 0.43608 | 1.9118 | 0 | 0 | 0 | 9999 | 0 | 0 | 0 | 1
2690 | 314 | 2467 | 1.529 | 8.6099 | 0 | 0 | 0 | 572 | 0 | 0 | 0 | 1
2691 | 314 | 2467 | 1.1708 | 8.8722 | 0 | 0 | 0 | 9999 | 0 | 0 | 0 | 1
2692 | 314 | 5256 | 1.815 | 8.848 | 0 | 0 | 0 | 419 | 0 | 0 | 0 | 1
2693 | 3200 | 2653 | 0.121 | 0.499 | 0 | 0 | 0 | 419 | 0 | 0 | 0 | 1
2694 | 4679 | 4852 | 1.2778 | 5.9919 | 0 | 0 | 0 | 419 | 0 | 0 | 0 | 1
2695 | 4679 | 4852 | 0.62388 | 3.8478 | 0 | 0 | 0 | 457 | 0 | 0 | 0 | 1
2696 | 4679 | 1151 | 0.42108 | 1.4912 | 0 | 0 | 0 | 476 | 0 | 0 | 0 | 1
2697 | 8568 | 5215 | 0.19408 | 1.0842 | 0 | 0 | 0 | 419 | 0 | 0 | 0 | 1
2698 | 58 | 221 | 0.4332 | 5.5594 | 0 | 0 | 0 | 9999 | 0 | 0 | 0 | 1
2699 | 6807 | 851 | 0.60984 | 3.978 | 0 | 0 | 0 | 533 | 0 | 0 | 0 | 1
2700 | 150 | 5099 | 9.2202 | 26.9728 | 0 | 0 | 0 | 9999 | 0 | 0 | 0 | 1
2701 | 150 | 3558 | 0.97284 | 2.149 | 0 | 0 | 0 | 9999 | 0 | 0 | 0 | 1
2702 | 7209 | 2934 | 0.48884 | 1.5682 | 0 | 0 | 0 | 9999 | 0 | 0 | 0 | 1
2703 | 1465 | 4787 | 1.5162 | 9.7759 | 0 | 0 | 0 | 1218 | 0 | 0 | 0 | 1
2704 | 1465 | 3830 | 0.56316 | 7.2489 | 0 | 0 | 0 | 1152 | 0 | 0 | 0 | 1
2705 | 1465 | 5648 | 0.5776 | 7.1045 | 0 | 0 | 0 | 954 | 0 | 0 | 0 | 1
2706 | 1465 | 4000 | 0.73644 | 8.9095 | 0 | 0 | 0 | 1349 | 0 | 0 | 0 | 1
2707 | 7537 | 3485 | 0.4332 | 4.5342 | 0 | 0 | 0 | 1580 | 0 | 0 | 0 | 1
2708 | 7537 | 3830 | 0.73644 | 9.6459 | 0 | 0 | 0 | 1645 | 0 | 0 | 0 | 1
2709 | 7537 | 5648 | 0.722 | 9.7903 | 0 | 0 | 0 | 1777 | 0 | 0 | 0 | 1
2710 | 1262 | 2424 | 1.408 | 8.228 | 0 | 0 | 0 | 9999 | 0 | 0 | 0 | 1
2711 | 1262 | 1156 | 1.1858 | 5.46 | 0 | 0 | 0 | 476 | 0 | 0 | 0 | 1
2712 | 1262 | 4914 | 1.3068 | 7.4149 | 0 | 0 | 0 | 457 | 0 | 0 | 0 | 1
2713 | 1262 | 4914 | 0.5082 | 5.3971 | 0 | 0 | 0 | 9999 | 0 | 0 | 0 | 1
2714 | 1262 | 3834 | 0.17424 | 1.2918 | 0 | 0 | 0 | 9999 | 0 | 0 | 0 | 1
2715 | 1262 | 556 | 0.8712 | 5.4058 | 0 | 0 | 0 | 457 | 0 | 0 | 0 | 1
2716 | 1262 | 3019 | 0.34412 | 3.7612 | 0 | 0 | 0 | 9999 | 0 | 0 | 0 | 1
2717 | 1262 | 7923 | 0.17424 | 1.2439 | 0 | 0 | 0 | 9999 | 0 | 0 | 0 | 1
2718 | 1551 | 4103 | 0.97284 | 5.7838 | 0 | 0 | 0 | 610 | 0 | 0 | 0 | 1
2719 | 1551 | 7862 | 0.52804 | 3.538 | 0 | 0 | 0 | 572 | 0 | 0 | 0 | 1
2720 | 1551 | 5458 | 0.5082 | 3.674 | 0 | 0 | 0 | 629 | 0 | 0 | 0 | 1
2721 | 1551 | 1838 | 1.4472 | 10.919 | 0 | 0 | 0 | 476 | 0 | 0 | 0 | 1
2722 | 3070 | 2888 | 0.17424 | 1.3939 | 0 | 0 | 0 | 9999 | 0 | 0 | 0 | 1
2723 | 4874 | 4504 | 2.8508 | 22.0699 | 0 | 0 | 0 | 553 | 0 | 0 | 0 | 1
2724 | 4874 | 3579 | 0.75988 | 6.1468 | 0 | 0 | 0 | 476 | 0 | 0 | 0 | 1
2725 | 4874 | 3579 | 0.81312 | 5.793 | 0 | 0 | 0 | 9999 | 0 | 0 | 0 | 1
2726 | 4874 | 7903 | 1.3988 | 10.179 | 0 | 0 | 0 | 438 | 0 | 0 | 0 | 1
2727 | 6368 | 1102 | 1.9118 | 12.2021 | 0 | 0 | 0 | 572 | 0 | 0 | 0 | 1
2728 | 6368 | 9217 | 1.3412 | 10.483 | 0 | 0 | 0 | 476 | 0 | 0 | 0 | 1
2729 | 6368 | 5653 | 1.4418 | 8.1801 | 0 | 0 | 0 | 553 | 0 | 0 | 0 | 1
2730 | 8478 | 5907 | 3.5908 | 16.4662 | 0 | 0 | 0 | 9999 | 0 | 0 | 0 | 1
2731 | 5241 | 6921 | 0.80864 | 11.7397 | 0 | 0 | 0 | 889 | 0 | 0 | 0 | 1
2732 | 4 | 1813 | 1.7472 | 7.3621 | 0 | 0 | 0 | 438 | 0 | 0 | 0 | 1
2733 | 8950 | 7049 | 0.19796 | 1.6122 | 0 | 0 | 0 | 629 | 0 | 0 | 0 | 1
2734 | 6846 | 8788 | 1.98 | 9.4859 | 0 | 0 | 0 | 476 | 0 | 0 | 0 | 1
2735 | 6846 | 6734 | 1.423 | 6.215 | 0 | 0 | 0 | 495 | 0 | 0 | 0 | 1
2736 | 4426 | 5616 | 10.0532 | 38.9518 | 0 | 0 | 0 | 553 | 0 | 0 | 0 | 1
2737 | 4426 | 1965 | 3.2041 | 24.8292 | 0 | 0 | 0 | 553 | 0 | 0 | 0 | 1
2738 | 4426 | 1767 | 2.9379 | 22.172 | 0 | 0 | 0 | 533 | 0 | 0 | 0 | 1
2739 | 3037 | 1102 | 0.3238 | 2.0328 | 0 | 0 | 0 | 476 | 0 | 0 | 0 | 1
2740 | 3037 | 8485 | 0.61516 | 3.5908 | 0 | 0 | 0 | 476 | 0 | 0 | 0 | 1
2741 | 3037 | 5653 | 0.77392 | 5.9392 | 0 | 0 | 0 | 572 | 0 | 0 | 0 | 1
2742 | 5395 | 4661 | 4.6459 | 24.3162 | 0 | 0 | 0 | 419 | 0 | 0 | 0 | 1
2743 | 5395 | 520 | 0.72116 | 4.462 | 0 | 0 | 0 | 438 | 0 | 0 | 0 | 1
2744 | 5395 | 6816 | 7.2019 | 32.5442 | 0 | 0 | 0 | 400 | 0 | 0 | 0 | 1
2745 | 5395 | 5918 | 1.7419 | 11.631 | 0 | 0 | 0 | 419 | 0 | 0 | 0 | 1
2746 | 5395 | 5918 | 2.512 | 11.616 | 0 | 0 | 0 | 438 | 0 | 0 | 0 | 1
2747 | 8636 | 1380 | 1.6751 | 6.4609 | 0 | 0 | 0 | 400 | 0 | 0 | 0 | 1
2748 | 3436 | 4239 | 0.5082 | 5.9822 | 0 | 0 | 0 | 9999 | 0 | 0 | 0 | 1
2749 | 3436 | 4239 | 0.96316 | 5.9682 | 0 | 0 | 0 | 495 | 0 | 0 | 0 | 1
2750 | 3436 | 3656 | 3.4412 | 21.6401 | 0 | 0 | 0 | 438 | 0 | 0 | 0 | 1
2751 | 6203 | 7124 | 3.2568 | 12.3081 | 0 | 0 | 0 | 9999 | 0 | 0 | 0 | 1
2752 | 9059 | 7124 | 2.7932 | 14.5152 | 0 | 0 | 0 | 9999 | 0 | 0 | 0 | 1
2753 | 5994 | 96 | 2.3232 | 10.5372 | 0 | 0 | 0 | 9999 | 0 | 0 | 0 | 1
2754 | 5049 | 306 | 1.3842 | 10.7061 | 0 | 0 | 0 | 533 | 0 | 0 | 0 | 1
2755 | 718 | 8397 | 1.6988 | 10.527 | 0 | 0 | 0 | 514 | 0 | 0 | 0 | 1
2756 | 718 | 6982 | 4.0661 | 21.6832 | 0 | 0 | 0 | 572 | 0 | 0 | 0 | 1
2757 | 7202 | 8807 | 0.8712 | 5.7451 | 0 | 0 | 0 | 9999 | 0 | 0 | 0 | 1
2758 | 7202 | 8807 | 0.8862 | 5.6289 | 0 | 0 | 0 | 9999 | 0 | 0 | 0 | 1
2759 | 8592 | 2995 | 0.363 | 2.6039 | 0 | 0 | 0 | 9999 | 0 | 0 | 0 | 1
2760 | 6581 | 823 | 0.02888 | 0.47652 | 0 | 0 | 0 | 9999 | 0 | 0 | 0 | 1
2761 | 6581 | 1680 | 0.01444 | 0.49096 | 0 | 0 | 0 | 1810 | 0 | 0 | 0 | 1
2762 | 6199 | 953 | 0.33212 | 3.7255 | 0 | 0 | 0 | 823 | 0 | 0 | 0 | 1
2763 | 6199 | 1817 | 0.33212 | 3.6389 | 0 | 0 | 0 | 757 | 0 | 0 | 0 | 1
2764 | 3231 | 1504 | 0.983 | 4.129 | 0 | 0 | 0 | 9999 | 0 | 0 | 0 | 1
2765 | 3231 | 7226 | 2.5889 | 10.0619 | 0 | 0 | 0 | 419 | 0 | 0 | 0 | 1
2766 | 2928 | 7865 | 0.0968 | 0.39688 | 0 | 0 | 0 | 495 | 0 | 0 | 0 | 1
2767 | 3916 | 6891 | 1.012 | 5.43 | 0 | 0 | 0 | 9999 | 0 | 0 | 0 | 1
2768 | 6053 | 171 | 1.2681 | 8.2178 | 0 | 0 | 0 | 533 | 0 | 0 | 0 | 1
2769 | 6053 | 171 | 1.2918 | 8.0489 | 0 | 0 | 0 | 591 | 0 | 0 | 0 | 1
2770 | 8829 | 3044 | 0.121 | 0.57112 | 0 | 0 | 0 | 514 | 0 | 0 | 0 | 1
2771 | 1552 | 1194 | 0.80864 | 10.3246 | 0 | 0 | 0 | 1645 | 0 | 0 | 0 | 1
2772 | 3912 | 3740 | 0.3388 | 2.2022 | 0 | 0 | 0 | 438 | 0 | 0 | 0 | 1
2773 | 3912 | 2695 | 0.1602 | 0.82812 | 0 | 0 | 0 | 381 | 0 | 0 | 0 | 1
2774 | 3912 | 2695 | 0.05324 | 0.378 | 0 | 0 | 0 | 553 | 0 | 0 | 0 | 1
2775 | 3912 | 8877 | 0.53724 | 3.2138 | 0 | 0 | 0 | 438 | 0 | 0 | 0 | 1
2776 | 7520 | 8222 | 0.95304 | 12.1007 | 0 | 0 | 0 | 1547 | 0 | 0 | 0 | 1
2777 | 7520 | 8222 | 0.92416 | 12.3318 | 0 | 0 | 0 | 1547 | 0 | 0 | 0 | 1
2778 | 2421 | 3610 | 1.496 | 8.272 | 0 | 0 | 0 | 572 | 0 | 0 | 0 | 1
2779 | 2421 | 1414 | 3.1121 | 17.8451 | 0 | 0 | 0 | 629 | 0 | 0 | 0 | 1
2780 | 8879 | 3610 | 1.331 | 9.3751 | 0 | 0 | 0 | 9999 | 0 | 0 | 0 | 1
2781 | 8397 | 5918 | 1.7279 | 10.3039 | 0 | 0 | 0 | 514 | 0 | 0 | 0 | 1
2782 | 1914 | 6982 | 0.13988 | 1.3499 | 0 | 0 | 0 | 9999 | 0 | 0 | 0 | 1
2783 | 7873 | 6638 | 1.225 | 6.5098 | 0 | 0 | 0 | 381 | 0 | 0 | 0 | 1
2784 | 4562 | 7702 | 0.78408 | 5.885 | 0 | 0 | 0 | 514 | 0 | 0 | 0 | 1
2785 | 4562 | 7702 | 1.2681 | 5.6531 | 0 | 0 | 0 | 419 | 0 | 0 | 0 | 1
2786 | 8835 | 1156 | 0.47916 | 2.9432 | 0 | 0 | 0 | 9999 | 0 | 0 | 0 | 1
2787 | 8835 | 1233 | 0.43996 | 2.8938 | 0 | 0 | 0 | 9999 | 0 | 0 | 0 | 1
2788 | 3390 | 408 | 0.05324 | 0.3872 | 0 | 0 | 0 | 9999 | 0 | 0 | 0 | 1
2789 | 3390 | 7231 | 0.05324 | 0.32912 | 0 | 0 | 0 | 9999 | 0 | 0 | 0 | 1
2790 | 3390 | 5993 | 1.0019 | 4.037 | 0 | 0 | 0 | 495 | 0 | 0 | 0 | 1
2791 | 1910 | 2550 | 0.09196 | 0.499 | 0 | 0 | 0 | 9999 | 0 | 0 | 0 | 1
2792 | 3975 | 7353 | 6.7949 | 32.2828 | 0 | 0 | 0 | 9999 | 0 | 0 | 0 | 1
2793 | 3126 | 7495 | 2.4011 | 14.7281 | 0 | 0 | 0 | 438 | 0 | 0 | 0 | 1
2794 | 2689 | 5753 | 0.27104 | 1.709 | 0 | 0 | 0 | 9999 | 0 | 0 | 0 | 1
2795 | 1201 | 4235 | 0.70712 | 4.3028 | 0 | 0 | 0 | 514 | 0 | 0 | 0 | 1
2796 | 7626 | 7076 | 0.02904 | 0.2028 | 0 | 0 | 0 | 495 | 0 | 0 | 0 | 1
2797 | 4823 | 4060 | 0.67276 | 2.5018 | 0 | 0 | 0 | 9999 | 0 | 0 | 0 | 1
2798 | 4141 | 1311 | 0.99636 | 11.913 | 0 | 0 | 0 | 757 | 0 | 0 | 0 | 1
2799 | 7124 | 4566 | 2.405 | 14.898 | 0 | 0 | 0 | 9999 | 0 | 0 | 0 | 1
2800 | 7124 | 8873 | 0.05808 | 0.469 | 0 | 0 | 0 | 591 | 0 | 0 | 0 | 1
2801 | 6684 | 5383 | 0.52804 | 4.917 | 0 | 0 | 0 | 572 | 0 | 0 | 0 | 1
2802 | 8151 | 5383 | 0.469 | 4.2931 | 0 | 0 | 0 | 553 | 0 | 0 | 0 | 1
2803 | 4357 | 6619 | 0.47916 | 3.2859 | 0 | 0 | 0 | 514 | 0 | 0 | 0 | 1
2804 | 8191 | 8765 | 0.499 | 2.8362 | 0 | 0 | 0 | 381 | 0 | 0 | 0 | 1
2805 | 7466 | 5469 | 1.9408 | 16.1898 | 0 | 0 | 0 | 629 | 0 | 0 | 0 | 1
2806 | 3401 | 5351 | 0.044044 | 0.16892 | 0 | 0 | 0 | 9999 | 0 | 0 | 0 | 1
2807 | 3760 | 225 | 0.605 | 3.6058 | 0 | 0 | 0 | 591 | 0 | 0 | 0 | 1
2808 | 53 | 4031 | 1.7961 | 11.722 | 0 | 0 | 0 | 514 | 0 | 0 | 0 | 1
2809 | 8222 | 6921 | 2.4404 | 31.1326 | 0 | 0 | 0 | 1678 | 0 | 0 | 0 | 1
2810 | 8222 | 6921 | 2.4692 | 30.5262 | 0 | 0 | 0 | 1777 | 0 | 0 | 0 | 1
2811 | 6556 | 4239 | 0.42592 | 2.7201 | 0 | 0 | 0 | 533 | 0 | 0 | 0 | 1
2812 | 6556 | 4239 | 0.3872 | 2.9911 | 0 | 0 | 0 | 572 | 0 | 0 | 0 | 1
2813 | 2940 | 7178 | 0.77924 | 4.9078 | 0 | 0 | 0 | 9999 | 0 | 0 | 0 | 1
2814 | 3928 | 2563 | 0.15488 | 0.983 | 0 | 0 | 0 | 533 | 0 | 0 | 0 | 1
2815 | 3928 | 6521 | 0.05324 | 0.31896 | 0 | 0 | 0 | 495 | 0 | 0 | 0 | 1
2816 | 1923 | 3830 | 0.60648 | 7.2922 | 0 | 0 | 0 | 1086 | 0 | 0 | 0 | 1
2817 | 1923 | 5648 | 0.62092 | 7.1334 | 0 | 0 | 0 | 1251 | 0 | 0 | 0 | 1
2818 | 2815 | 4914 | 0.18392 | 0.34412 | 0 | 0 | 0 | 9999 | 0 | 0 | 0 | 1
2819 | 2815 | 4914 | 0.17908 | 0.31896 | 0 | 0 | 0 | 9999 | 0 | 0 | 0 | 1
2820 | 4125 | 1644 | 3.5811 | 44.7062 | 0 | 0 | 0 | 1843 | 0 | 0 | 0 | 1
2821 | 163 | 3498 | 1.815 | 9.5488 | 0 | 0 | 0 | 495 | 0 | 0 | 0 | 1
2822 | 163 | 2430 | 2.5071 | 9.6902 | 0 | 0 | 0 | 438 | 0 | 0 | 0 | 1
2823 | 7943 | 9108 | 0.37316 | 1.7961 | 0 | 0 | 0 | 495 | 0 | 0 | 0 | 1
2824 | 7943 | 1478 | 0.36784 | 1.8339 | 0 | 0 | 0 | 457 | 0 | 0 | 0 | 1
2825 | 2308 | 3541 | 0.378 | 2.7782 | 0 | 0 | 0 | 9999 | 0 | 0 | 0 | 1
2826 | 3535 | 7582 | 0.43076 | 2.7201 | 0 | 0 | 0 | 9999 | 0 | 0 | 0 | 1
2827 | 2019 | 8542 | 0.1602 | 0.67808 | 0 | 0 | 0 | 9999 | 0 | 0 | 0 | 1
2828 | 5174 | 8542 | 0.19408 | 0.66308 | 0 | 0 | 0 | 9999 | 0 | 0 | 0 | 1
2829 | 7945 | 5215 | 0.24684 | 1.6209 | 0 | 0 | 0 | 9999 | 0 | 0 | 0 | 1
2830 | 2057 | 9130 | 0.22312 | 0.81312 | 0 | 0 | 0 | 9999 | 0 | 0 | 0 | 1
2831 | 2057 | 9130 | 0.227 | 0.79376 | 0 | 0 | 0 | 9999 | 0 | 0 | 0 | 1
2832 | 4661 | 6816 | 2.9432 | 15.0718 | 0 | 0 | 0 | 457 | 0 | 0 | 0 | 1
2833 | 7519 | 776 | 2.8222 | 10.7351 | 0 | 0 | 0 | 495 | 0 | 0 | 0 | 1
2834 | 8989 | 3435 | 0.06292 | 0.22312 | 0 | 0 | 0 | 9999 | 0 | 0 | 0 | 1
2835 | 7797 | 2020 | 0.06292 | 0.22312 | 0 | 0 | 0 | 9999 | 0 | 0 | 0 | 1
2836 | 871 | 4031 | 1.2681 | 9.8199 | 0 | 0 | 0 | 514 | 0 | 0 | 0 | 1
2837 | 871 | 2878 | 0.79376 | 5.779 | 0 | 0 | 0 | 553 | 0 | 0 | 0 | 1
2838 | 7353 | 9164 | 3.1358 | 13.7698 | 0 | 0 | 0 | 514 | 0 | 0 | 0 | 1
2839 | 7974 | 2012 | 1.423 | 6.9788 | 0 | 0 | 0 | 495 | 0 | 0 | 0 | 1
2840 | 7974 | 2012 | 1.1519 | 7.0809 | 0 | 0 | 0 | 495 | 0 | 0 | 0 | 1
2841 | 7974 | 1750 | 1.074 | 4.8061 | 0 | 0 | 0 | 476 | 0 | 0 | 0 | 1
2842 | 1401 | 2303 | 4.1871 | 23.6482 | 0 | 0 | 0 | 400 | 0 | 0 | 0 | 1
2843 | 4504 | 7903 | 2.2458 | 14.9938 | 0 | 0 | 0 | 9999 | 0 | 0 | 0 | 1
2844 | 5837 | 449 | 1.3285 | 12.8372 | 0 | 0 | 0 | 1547 | 0 | 0 | 0 | 1
2845 | 5837 | 449 | 1.3429 | 12.5484 | 0 | 0 | 0 | 1448 | 0 | 0 | 0 | 1
2846 | 5837 | 1817 | 3.1768 | 50.3234 | 0 | 0 | 0 | 1678 | 0 | 0 | 0 | 1
2847 | 5837 | 2458 | 1.0686 | 13.588 | 0 | 0 | 0 | 1843 | 0 | 0 | 0 | 1
2848 | 5837 | 6427 | 1.2563 | 12.765 | 0 | 0 | 0 | 1678 | 0 | 0 | 0 | 1
2849 | 5837 | 1730 | 2.0072 | 23.9993 | 0 | 0 | 0 | 9999 | 0 | 0 | 0 | 1
2850 | 9217 | 594 | 1.346 | 11.1218 | 0 | 0 | 0 | 400 | 0 | 0 | 0 | 1
2851 | 6351 | 5393 | 0.25216 | 1.9699 | 0 | 0 | 0 | 629 | 0 | 0 | 0 | 1
2852 | 6194 | 7702 | 4.1038 | 15.895 | 0 | 0 | 0 | 9999 | 0 | 0 | 0 | 1
2853 | 2503 | 7491 | 2.7438 | 14.0408 | 0 | 0 | 0 | 9999 | 0 | 0 | 0 | 1
2854 | 4031 | 2872 | 0.499 | 1.9839 | 0 | 0 | 0 | 9999 | 0 | 0 | 0 | 1
2855 | 4031 | 8043 | 1.4568 | 9.06 | 0 | 0 | 0 | 476 | 0 | 0 | 0 | 1
2856 | 1813 | 2866 | 1.2439 | 8.2909 | 0 | 0 | 0 | 438 | 0 | 0 | 0 | 1
2857 | 5365 | 5417 | 5.0631 | 18.5662 | 0 | 0 | 0 | 9999 | 0 | 0 | 0 | 1
2858 | 5365 | 4100 | 0.832 | 5.581 | 0 | 0 | 0 | 514 | 0 | 0 | 0 | 1
2859 | 5365 | 1556 | 0.044044 | 0.27104 | 0 | 0 | 0 | 400 | 0 | 0 | 0 | 1
2860 | 3894 | 3865 | 2.3038 | 12.2399 | 0 | 0 | 0 | 9999 | 0 | 0 | 0 | 1
2861 | 128 | 1554 | 0.106 | 0.79376 | 0 | 0 | 0 | 419 | 0 | 0 | 0 | 1
2862 | 198 | 7994 | 1.045 | 5.6289 | 0 | 0 | 0 | 9999 | 0 | 0 | 0 | 1
2863 | 198 | 1554 | 1.4278 | 7.4488 | 0 | 0 | 0 | 400 | 0 | 0 | 0 | 1
2864 | 2985 | 3133 | 3.7699 | 15.9909 | 0 | 0 | 0 | 400 | 0 | 0 | 0 | 1
2865 | 7316 | 3071 | 0.12584 | 0.6292 | 0 | 0 | 0 | 9999 | 0 | 0 | 0 | 1
2866 | 6486 | 8992 | 0.78408 | 6.4028 | 0 | 0 | 0 | 438 | 0 | 0 | 0 | 1
2867 | 8485 | 594 | 3.8328 | 20.299 | 0 | 0 | 0 | 438 | 0 | 0 | 0 | 1
2868 | 682 | 8477 | 0.59484 | 1.9408 | 0 | 0 | 0 | 400 | 0 | 0 | 0 | 1
2869 | 5146 | 5488 | 3.8822 | 20.7302 | 0 | 0 | 0 | 438 | 0 | 0 | 0 | 1
2870 | 6638 | 776 | 3.7321 | 14.549 | 0 | 0 | 0 | 438 | 0 | 0 | 0 | 1
2871 | 8788 | 789 | 1.2632 | 7.487 | 0 | 0 | 0 | 419 | 0 | 0 | 0 | 1
2872 | 6332 | 1556 | 0.67276 | 2.5942 | 0 | 0 | 0 | 9999 | 0 | 0 | 0 | 1
2873 | 6332 | 1556 | 0.6868 | 2.541 | 0 | 0 | 0 | 9999 | 0 | 0 | 0 | 1
2874 | 1883 | 7702 | 3.0439 | 15.6192 | 0 | 0 | 0 | 9999 | 0 | 0 | 0 | 1
2875 | 1883 | 2132 | 5.339 | 27.225 | 0 | 0 | 0 | 9999 | 0 | 0 | 0 | 1
2876 | 171 | 2341 | 0.89104 | 6.4082 | 0 | 0 | 0 | 572 | 0 | 0 | 0 | 1
2877 | 6630 | 10 | 0.28992 | 0.90024 | 0 | 0 | 0 | 553 | 0 | 0 | 0 | 1
2878 | 4484 | 4239 | 0.17424 | 0.77004 | 0 | 0 | 0 | 533 | 0 | 0 | 0 | 1
2879 | 3044 | 4235 | 1.8629 | 13.3831 | 0 | 0 | 0 | 553 | 0 | 0 | 0 | 1
2880 | 851 | 4454 | 0.90024 | 4.2302 | 0 | 0 | 0 | 591 | 0 | 0 | 0 | 1
2881 | 3485 | 2183 | 0.361 | 4.1154 | 0 | 0 | 0 | 1580 | 0 | 0 | 0 | 1
2882 | 1156 | 7923 | 1.0019 | 4.279 | 0 | 0 | 0 | 419 | 0 | 0 | 0 | 1
2883 | 1156 | 1233 | 0.02904 | 0.18876 | 0 | 0 | 0 | 553 | 0 | 0 | 0 | 1
2884 | 8913 | 4852 | 1.045 | 4.312 | 0 | 0 | 0 | 457 | 0 | 0 | 0 | 1
2885 | 4039 | 1233 | 0.106 | 0.18876 | 0 | 0 | 0 | 9999 | 0 | 0 | 0 | 1
2886 | 4914 | 2653 | 0.05324 | 0.25216 | 0 | 0 | 0 | 400 | 0 | 0 | 0 | 1
2887 | 4914 | 2653 | 0.05324 | 0.23716 | 0 | 0 | 0 | 400 | 0 | 0 | 0 | 1
2888 | 4914 | 556 | 0.37316 | 1.8339 | 0 | 0 | 0 | 438 | 0 | 0 | 0 | 1
2889 | 4914 | 3019 | 0.11084 | 1.3789 | 0 | 0 | 0 | 9999 | 0 | 0 | 0 | 1
2890 | 7994 | 5256 | 2.1538 | 13.3579 | 0 | 0 | 0 | 9999 | 0 | 0 | 0 | 1
2891 | 1709 | 3346 | 3.1479 | 28.88 | 0 | 0 | 0 | 1481 | 0 | 0 | 0 | 1
2892 | 1709 | 8468 | 1.0686 | 12.4906 | 0 | 0 | 0 | 1218 | 0 | 0 | 0 | 1
2893 | 7702 | 1234 | 1.225 | 9.3988 | 0 | 0 | 0 | 400 | 0 | 0 | 0 | 1
2894 | 7702 | 8035 | 1.452 | 7.894 | 0 | 0 | 0 | 9999 | 0 | 0 | 0 | 1
2895 | 8677 | 3331 | 4.0951 | 12.1392 | 0 | 0 | 0 | 9999 | 0 | 0 | 0 | 1
2896 | 8189 | 3643 | 1.8489 | 6.6158 | 0 | 0 | 0 | 495 | 0 | 0 | 0 | 1
2897 | 3133 | 8477 | 1.2492 | 8.7798 | 0 | 0 | 0 | 514 | 0 | 0 | 0 | 1
2898 | 6744 | 6101 | 0.97284 | 5.914 | 0 | 0 | 0 | 533 | 0 | 0 | 0 | 1
2899 | 8542 | 4313 | 0.42108 | 0.77392 | 0 | 0 | 0 | 9999 | 0 | 0 | 0 | 1
2900 | 769 | 5233 | 2.2022 | 11.587 | 0 | 0 | 0 | 419 | 0 | 0 | 0 | 1
2901 | 1965 | 5926 | 2.7351 | 20.2172 | 0 | 0 | 0 | 457 | 0 | 0 | 0 | 1
2902 | 9014 | 3999 | 0.33396 | 0.61516 | 0 | 0 | 0 | 9999 | 0 | 0 | 0 | 1
2903 | 1917 | 8406 | 0.32912 | 1.302 | 0 | 0 | 0 | 400 | 0 | 0 | 0 | 1
2904 | 1917 | 2021 | 0.17424 | 1.2632 | 0 | 0 | 0 | 476 | 0 | 0 | 0 | 1
2905 | 1917 | 8293 | 0.8078 | 5.823 | 0 | 0 | 0 | 419 | 0 | 0 | 0 | 1
2906 | 4738 | 3656 | 4.6798 | 17.0029 | 0 | 0 | 0 | 9999 | 0 | 0 | 0 | 1
2907 | 4738 | 8477 | 0.53192 | 4.1721 | 0 | 0 | 0 | 9999 | 0 | 0 | 0 | 1
2908 | 7998 | 1644 | 0.722 | 10.2668 | 0 | 0 | 0 | 757 | 0 | 0 | 0 | 1
2909 | 6734 | 1015 | 1.8968 | 8.606 | 0 | 0 | 0 | 495 | 0 | 0 | 0 | 1
2910 | 6734 | 8992 | 0.77924 | 9.574 | 0 | 0 | 0 | 9999 | 0 | 0 | 0 | 1
2911 | 6734 | 789 | 0.3388 | 6.079 | 0 | 0 | 0 | 610 | 0 | 0 | 0 | 1
2912 | 5004 | 5393 | 0.19796 | 0.8712 | 0 | 0 | 0 | 9999 | 0 | 0 | 0 | 1
2913 | 1708 | 3906 | 0.02888 | 0.62092 | 0 | 0 | 0 | 9999 | 0 | 0 | 0 | 1
2914 | 9150 | 3906 | 0.04332 | 0.5776 | 0 | 0 | 0 | 1810 | 0 | 0 | 0 | 1
2915 | 280 | 9158 | 4.6851 | 27.423 | 0 | 0 | 0 | 457 | 0 | 0 | 0 | 1
2916 | 8043 | 3656 | 1.921 | 14.157 | 0 | 0 | 0 | 9999 | 0 | 0 | 0 | 1
2917 | 5712 | 8992 | 1.06 | 7.1051 | 0 | 0 | 0 | 514 | 0 | 0 | 0 | 1
2918 | 5712 | 8466 | 0.19408 | 1.529 | 0 | 0 | 0 | 476 | 0 | 0 | 0 | 1
2919 | 5712 | 6880 | 0.257 | 1.452 | 0 | 0 | 0 | 476 | 0 | 0 | 0 | 1
2920 | 5215 | 7266 | 0.65824 | 2.7878 | 0 | 0 | 0 | 476 | 0 | 0 | 0 | 1
2921 | 8807 | 8992 | 0.41092 | 3.0439 | 0 | 0 | 0 | 457 | 0 | 0 | 0 | 1
2922 | 8807 | 8992 | 0.40704 | 3.102 | 0 | 0 | 0 | 457 | 0 | 0 | 0 | 1
2923 | 8807 | 8992 | 0.2178 | 2.449 | 0 | 0 | 0 | 9999 | 0 | 0 | 0 | 1
2924 | 218 | 2088 | 1.7758 | 14.4619 | 0 | 0 | 0 | 495 | 0 | 0 | 0 | 1
2925 | 520 | 5918 | 0.968 | 7.5891 | 0 | 0 | 0 | 514 | 0 | 0 | 0 | 1
2926 | 2653 | 2128 | 0.15004 | 0.3872 | 0 | 0 | 0 | 419 | 0 | 0 | 0 | 1
2927 | 1216 | 5233 | 0.20812 | 0.18392 | 0 | 0 | 0 | 9999 | 0 | 0 | 0 | 1
2928 | 8980 | 5993 | 0.20812 | 1.0788 | 0 | 0 | 0 | 9999 | 0 | 0 | 0 | 1
2929 | 5212 | 5993 | 0.23716 | 1.0551 | 0 | 0 | 0 | 9999 | 0 | 0 | 0 | 1
2930 | 3656 | 4060 | 1.3649 | 8.925 | 0 | 0 | 0 | 629 | 0 | 0 | 0 | 1
2931 | 883 | 3331 | 2.2361 | 7.1869 | 0 | 0 | 0 | 9999 | 0 | 0 | 0 | 1
2932 | 5144 | 3346 | 3.7977 | 58.8574 | 0 | 0 | 0 | 1547 | 0 | 0 | 0 | 1
2933 | 3498 | 2563 | 5.1401 | 27.452 | 0 | 0 | 0 | 457 | 0 | 0 | 0 | 1
2934 | 1896 | 8200 | 0.1444 | 1.5162 | 0 | 0 | 0 | 757 | 0 | 0 | 0 | 1
2935 | 9130 | 8864 | 1.1568 | 8.393 | 0 | 0 | 0 | 476 | 0 | 0 | 0 | 1
2936 | 3503 | 2510 | 0.64904 | 5.1212 | 0 | 0 | 0 | 533 | 0 | 0 | 0 | 1
2937 | 3503 | 6146 | 0.48884 | 3.6779 | 0 | 0 | 0 | 572 | 0 | 0 | 0 | 1
2938 | 401 | 1584 | 0.05324 | 0.13988 | 0 | 0 | 0 | 495 | 0 | 0 | 0 | 1
2939 | 7328 | 6921 | 2.1082 | 25.5444 | 0 | 0 | 0 | 9999 | 0 | 0 | 0 | 1
2940 | 7328 | 6921 | 1.8772 | 28.9378 | 0 | 0 | 0 | 1744 | 0 | 0 | 0 | 1
2941 | 6816 | 5573 | 3.828 | 13.7209 | 0 | 0 | 0 | 419 | 0 | 0 | 0 | 1
2942 | 7396 | 8564 | 0.05808 | 0.23716 | 0 | 0 | 0 | 9999 | 0 | 0 | 0 | 1
2943 | 7396 | 8564 | 0.05808 | 0.23184 | 0 | 0 | 0 | 9999 | 0 | 0 | 0 | 1
2944 | 6921 | 432 | 1.0974 | 14.6999 | 0 | 0 | 0 | 1613 | 0 | 0 | 0 | 1
2945 | 6921 | 432 | 1.2996 | 12.4906 | 0 | 0 | 0 | 1777 | 0 | 0 | 0 | 1
2946 | 6921 | 432 | 1.3862 | 18.6854 | 0 | 0 | 0 | 1645 | 0 | 0 | 0 | 1
2947 | 6921 | 432 | 0.5776 | 10.9166 | 0 | 0 | 0 | 1711 | 0 | 0 | 0 | 1
2948 | 6921 | 432 | 0.56316 | 11.1332 | 0 | 0 | 0 | 1547 | 0 | 0 | 0 | 1
2949 | 6921 | 8200 | 2.3537 | 33.082 | 0 | 0 | 0 | 1645 | 0 | 0 | 0 | 1
2950 | 2949 | 3121 | 3.0782 | 18.6582 | 0 | 0 | 0 | 495 | 0 | 0 | 0 | 1
2951 | 2949 | 3121 | 3.0928 | 18.6969 | 0 | 0 | 0 | 514 | 0 | 0 | 0 | 1
2952 | 953 | 1730 | 1.6317 | 19.6673 | 0 | 0 | 0 | 790 | 0 | 0 | 0 | 1
2953 | 1767 | 892 | 4.1672 | 25.7391 | 0 | 0 | 0 | 629 | 0 | 0 | 0 | 1
2954 | 4674 | 4889 | 0.5808 | 2.2598 | 0 | 0 | 0 | 438 | 0 | 0 | 0 | 1
2955 | 4674 | 7076 | 0.08712 | 0.52804 | 0 | 0 | 0 | 514 | 0 | 0 | 0 | 1
2956 | 1234 | 8035 | 0.67808 | 2.9621 | 0 | 0 | 0 | 457 | 0 | 0 | 0 | 1
2957 | 115 | 225 | 0.32912 | 1.8731 | 0 | 0 | 0 | 591 | 0 | 0 | 0 | 1
2958 | 5720 | 8578 | 2.0812 | 16.258 | 0 | 0 | 0 | 514 | 0 | 0 | 0 | 1
2959 | 3579 | 5469 | 1.4709 | 9.2492 | 0 | 0 | 0 | 591 | 0 | 0 | 0 | 1
2960 | 3246 | 124 | 0.02904 | 0.53724 | 0 | 0 | 0 | 953 | 0 | 0 | 0 | 1
2961 | 8846 | 4783 | 0.0242 | 0.52804 | 0 | 0 | 0 | 953 | 0 | 0 | 0 | 1
2962 | 2393 | 3306 | 0.018876 | 0.43076 | 0 | 0 | 0 | 953 | 0 | 0 | 0 | 1
2963 | 1895 | 4480 | 0.018876 | 0.43608 | 0 | 0 | 0 | 953 | 0 | 0 | 0 | 1
2964 | 678 | 4454 | 0.081796 | 0.53724 | 0 | 0 | 0 | 610 | 0 | 0 | 0 | 1
2965 | 1002 | 4852 | 0.1602 | 1.3068 | 0 | 0 | 0 | 9999 | 0 | 0 | 0 | 1
2966 | 6429 | 2012 | 0.12584 | 1.786 | 0 | 0 | 0 | 9999 | 0 | 0 | 0 | 1
2967 | 4889 | 7076 | 0.16504 | 1.3262 | 0 | 0 | 0 | 9999 | 0 | 0 | 0 | 1
2968 | 5341 | 7491 | 0.18392 | 2.449 | 0 | 0 | 0 | 514 | 0 | 0 | 0 | 1
2969 | 2563 | 6521 | 0.05808 | 0.4022 | 0 | 0 | 0 | 476 | 0 | 0 | 0 | 1
2970 | 1111 | 594 | 1.467 | 5.9532 | 0 | 0 | 0 | 9999 | 0 | 0 | 0 | 1
2971 | 4747 | 7791 | 0.73616 | 3.7462 | 0 | 0 | 0 | 495 | 0 | 0 | 0 | 1
2972 | 3906 | 3022 | 0.85196 | 7.9709 | 0 | 0 | 0 | 1711 | 0 | 0 | 0 | 1
2973 | 3906 | 1194 | 0.76532 | 9.025 | 0 | 0 | 0 | 1645 | 0 | 0 | 0 | 1
2974 | 5993 | 8804 | 0.69212 | 5.2078 | 0 | 0 | 0 | 629 | 0 | 0 | 0 | 1
2975 | 1798 | 8487 | 0.80864 | 8.5629 | 0 | 0 | 0 | 9999 | 0 | 0 | 0 | 1
2976 | 2467 | 7178 | 0.9922 | 7.0712 | 0 | 0 | 0 | 514 | 0 | 0 | 0 | 1
2977 | 2132 | 2303 | 5.1691 | 26.3882 | 0 | 0 | 0 | 9999 | 0 | 0 | 0 | 1
2978 | 8992 | 8466 | 0.93896 | 5.3429 | 0 | 0 | 0 | 533 | 0 | 0 | 0 | 1
2979 | 8992 | 6880 | 0.63404 | 4.8879 | 0 | 0 | 0 | 533 | 0 | 0 | 0 | 1
2980 | 8992 | 2995 | 0.62388 | 6.8868 | 0 | 0 | 0 | 419 | 0 | 0 | 0 | 1
2981 | 805 | 3221 | 2.2022 | 13.083 | 0 | 0 | 0 | 495 | 0 | 0 | 0 | 1
2982 | 805 | 3327 | 1.1568 | 6.8438 | 0 | 0 | 0 | 610 | 0 | 0 | 0 | 1
2983 | 805 | 8310 | 1.9549 | 14.3598 | 0 | 0 | 0 | 591 | 0 | 0 | 0 | 1
2984 | 805 | 2088 | 0.53192 | 3.7612 | 0 | 0 | 0 | 629 | 0 | 0 | 0 | 1
2985 | 5383 | 2021 | 0.39688 | 3.6881 | 0 | 0 | 0 | 514 | 0 | 0 | 0 | 1
2986 | 5383 | 4114 | 0.348 | 1.5972 | 0 | 0 | 0 | 9999 | 0 | 0 | 0 | 1
2987 | 5383 | 5519 | 0.28992 | 1.7472 | 0 | 0 | 0 | 400 | 0 | 0 | 0 | 1
2988 | 5383 | 8293 | 0.25216 | 1.9549 | 0 | 0 | 0 | 476 | 0 | 0 | 0 | 1
2989 | 5383 | 3435 | 0.43608 | 4.2592 | 0 | 0 | 0 | 533 | 0 | 0 | 0 | 1
2990 | 7507 | 6990 | 0.378 | 1.481 | 0 | 0 | 0 | 9999 | 0 | 0 | 0 | 1
2991 | 7507 | 2406 | 0.2028 | 1.9312 | 0 | 0 | 0 | 9999 | 0 | 0 | 0 | 1
2992 | 7507 | 2020 | 0.40704 | 4.763 | 0 | 0 | 0 | 381 | 0 | 0 | 0 | 1
2993 | 6478 | 6146 | 1.9462 | 14.8298 | 0 | 0 | 0 | 514 | 0 | 0 | 0 | 1
2994 | 4852 | 2695 | 1.1132 | 4.371 | 0 | 0 | 0 | 438 | 0 | 0 | 0 | 1
2995 | 4852 | 2695 | 1.0072 | 4.583 | 0 | 0 | 0 | 476 | 0 | 0 | 0 | 1
2996 | 4852 | 5502 | 0.79376 | 4.2742 | 0 | 0 | 0 | 9999 | 0 | 0 | 0 | 1
2997 | 4852 | 8877 | 0.45496 | 2.3619 | 0 | 0 | 0 | 419 | 0 | 0 | 0 | 1
2998 | 4852 | 9119 | 0.43608 | 2.6668 | 0 | 0 | 0 | 553 | 0 | 0 | 0 | 1
2999 | 4852 | 1151 | 0.24684 | 2.8851 | 0 | 0 | 0 | 9999 | 0 | 0 | 0 | 1
3000 | 2012 | 1750 | 0.54692 | 2.1049 | 0 | 0 | 0 | 533 | 0 | 0 | 0 | 1
3001 | 1478 | 6616 | 1.0072 | 6.307 | 0 | 0 | 0 | 495 | 0 | 0 | 0 | 1
3002 | 809 | 4594 | 1.675 | 20.7647 | 0 | 0 | 0 | 9999 | 0 | 0 | 0 | 1
3003 | 8656 | 4729 | 0.06292 | 0.499 | 0 | 0 | 0 | 9999 | 0 | 0 | 0 | 1
3004 | 4100 | 615 | 0.17424 | 1.287 | 0 | 0 | 0 | 514 | 0 | 0 | 0 | 1
3005 | 4060 | 5393 | 0.37316 | 2.1969 | 0 | 0 | 0 | 629 | 0 | 0 | 0 | 1
3006 | 6000 | 1689 | 0.24548 | 25.039 | 0 | 0 | 0 | 1185 | 0 | 0 | 0 | 1
3007 | 4192 | 8230 | 0.24548 | 25.5155 | 0 | 0 | 0 | 1086 | 0 | 0 | 0 | 1
3008 | 8814 | 2030 | 0.135 | 9.049 | 0 | 0 | 0 | 637 | 0 | 0 | 0 | 1
3009 | 8832 | 2180 | 0.171 | 0.54202 | 0 | 0 | 0 | 9999 | 0 | 0 | 0 | 1
3010 | 8832 | 3771 | 0 | 0.12105 | 0 | 0 | 0 | 9999 | 0 | 0 | 0 | 1
3011 | 6395 | 1564 | 1.188 | 6.203 | 0 | 0 | 0 | 9999 | 0 | 0 | 0 | 1
3012 | 6395 | 1564 | 1.2109 | 6.07 | 0 | 0 | 0 | 9999 | 0 | 0 | 0 | 1
3013 | 5255 | 6395 | 0.234 | 2.171 | 0 | 0 | 0 | 9999 | 0 | 0 | 0 | 1
3014 | 5255 | 6395 | 0.23895 | 2.126 | 0 | 0 | 0 | 273 | 0 | 0 | 0 | 1
3015 | 3397 | 5247 | 0.065025 | 0.20003 | 0 | 0 | 0 | 9999 | 0 | 0 | 0 | 1
3016 | 1207 | 5247 | 0.78795 | 3.429 | 0 | 0 | 0 | 9999 | 0 | 0 | 0 | 1
3017 | 3397 | 7958 | 0.065025 | 0.198 | 0 | 0 | 0 | 9999 | 0 | 0 | 0 | 1
3018 | 1207 | 7958 | 0.77197 | 3.175 | 0 | 0 | 0 | 9999 | 0 | 0 | 0 | 1
3019 | 8389 | 5526 | 0.33795 | 28.62 | 0 | 0 | 0 | 9999 | 0 | 0 | 0 | 1
3020 | 91 | 722 | 0.018 | 0.16403 | 0 | 0 | 0 | 312 | 0 | 0 | 0 | 1
3021 | 1207 | 722 | 0.85905 | 2.905 | 0 | 0 | 0 | 9999 | 0 | 0 | 0 | 1
3022 | 9083 | 722 | 0.36405 | 3.085 | 0 | 0 | 0 | 9999 | 0 | 0 | 0 | 1
3023 | 3363 | 1870 | 0.23895 | 1.753 | 0 | 0 | 0 | 9999 | 0 | 0 | 0 | 1
3024 | 6539 | 1870 | 0.40703 | 2.014 | 0 | 0 | 0 | 9999 | 0 | 0 | 0 | 1
3025 | 5792 | 1870 | 1.607 | 4.57 | 0 | 0 | 0 | 9999 | 0 | 0 | 0 | 1
3026 | 3363 | 8356 | 0.21195 | 1.987 | 0 | 0 | 0 | 9999 | 0 | 0 | 0 | 1
3027 | 6539 | 8356 | 0.39803 | 1.865 | 0 | 0 | 0 | 9999 | 0 | 0 | 0 | 1
3028 | 5792 | 8356 | 1.638 | 4.4771 | 0 | 0 | 0 | 9999 | 0 | 0 | 0 | 1
3029 | 8828 | 5740 | 0.80302 | 4.039 | 0 | 0 | 0 | 9999 | 0 | 0 | 0 | 1
3030 | 3443 | 8828 | 0.44798 | 1.636 | 0 | 0 | 0 | 9999 | 0 | 0 | 0 | 1
3031 | 7701 | 8828 | 0.087975 | 0.32895 | 0 | 0 | 0 | 9999 | 0 | 0 | 0 | 1
3032 | 2619 | 8167 | 0.78795 | 4.115 | 0 | 0 | 0 | 9999 | 0 | 0 | 0 | 1
3033 | 244 | 2619 | 0.39803 | 1.854 | 0 | 0 | 0 | 9999 | 0 | 0 | 0 | 1
3034 | 7701 | 2619 | 0.09 | 0.32198 | 0 | 0 | 0 | 9999 | 0 | 0 | 0 | 1
3035 | 1810 | 4740 | 0 | 0.049973 | 0 | 0 | 0 | 9999 | 0 | 0 | 0 | 1
3036 | 5279 | 7525 | 0.33098 | 29.16 | 0 | 0 | 0 | 9999 | 0 | 0 | 0 | 1
3037 | 2180 | 7374 | 0.126 | 3.379 | 0 | 0 | 0 | 9999 | 0 | 0 | 0 | 1
3038 | 164 | 8490 | 0.14197 | 3.312 | 0 | 0 | 0 | 9999 | 0 | 0 | 0 | 1
3039 | 164 | 2180 | 0 | 0.26303 | 0 | 0 | 0 | 9999 | 0 | 0 | 0 | 1
3040 | 164 | 7596 | 0.21195 | 0.75195 | 0 | 0 | 0 | 9999 | 0 | 0 | 0 | 1
3041 | 164 | 2708 | 0.35595 | 0.63698 | 0 | 0 | 0 | 9999 | 0 | 0 | 0 | 1
3042 | 3119 | 7059 | 0.18 | 0.76995 | 0 | 0 | 0 | 9999 | 0 | 0 | 0 | 1
3043 | 3119 | 7059 | 0.18495 | 0.75397 | 0 | 0 | 0 | 9999 | 0 | 0 | 0 | 1
3044 | 7596 | 2708 | 0.59198 | 1.1 | 0 | 0 | 0 | 9999 | 0 | 0 | 0 | 1
3045 | 7596 | 2305 | 1.219 | 5.06 | 0 | 0 | 0 | 9999 | 0 | 0 | 0 | 1
3046 | 7596 | 2305 | 1.242 | 4.954 | 0 | 0 | 0 | 9999 | 0 | 0 | 0 | 1
3047 | 7394 | 7575 | 0.49501 | 2.5281 | 0 | 0 | 0 | 9999 | 0 | 0 | 0 | 1
3048 | 7394 | 7575 | 0.484 | 2.34 | 0 | 0 | 0 | 9999 | 0 | 0 | 0 | 1
3049 | 7394 | 4415 | 1.994 | 4.484 | 0 | 0 | 0 | 9999 | 0 | 0 | 0 | 1
3050 | 7394 | 4686 | 1.978 | 6.2 | 0 | 0 | 0 | 9999 | 0 | 0 | 0 | 1
3051 | 5783 | 7575 | 0.85402 | 3.701 | 0 | 0 | 0 | 9999 | 0 | 0 | 0 | 1
3052 | 5783 | 7575 | 0.86503 | 3.622 | 0 | 0 | 0 | 9999 | 0 | 0 | 0 | 1
3053 | 6823 | 6202 | 0.47003 | 0.77602 | 0 | 0 | 0 | 9999 | 0 | 0 | 0 | 1
3054 | 6823 | 6202 | 0.47902 | 0.76005 | 0 | 0 | 0 | 9999 | 0 | 0 | 0 | 1
3055 | 2330 | 712 | 0 | 0.063 | 0 | 0 | 0 | 9999 | 0 | 0 | 0 | 1
3056 | 712 | 4272 | 1.685 | 11.61 | 0 | 0 | 0 | 9999 | 0 | 0 | 0 | 1
3057 | 712 | 4272 | 1.91 | 11.378 | 0 | 0 | 0 | 9999 | 0 | 0 | 0 | 1
3058 | 878 | 3206 | 0 | 10.789 | 0 | 0 | 0 | 9999 | 0 | 0 | 0 | 1
3059 | 7090 | 3206 | 0.37102 | 3.733 | 0 | 0 | 0 | 9999 | 0 | 0 | 0 | 1
3060 | 7844 | 3206 | 0.36405 | 3.802 | 0 | 0 | 0 | 9999 | 0 | 0 | 0 | 1
3061 | 3497 | 6202 | 1.546 | 8.98 | 0 | 0 | 0 | 9999 | 0 | 0 | 0 | 1
3062 | 3497 | 6202 | 1.577 | 8.795 | 0 | 0 | 0 | 9999 | 0 | 0 | 0 | 1
3063 | 3497 | 3182 | 0.37305 | 2.671 | 0 | 0 | 0 | 9999 | 0 | 0 | 0 | 1
3064 | 3497 | 3182 | 0.36697 | 2.473 | 0 | 0 | 0 | 9999 | 0 | 0 | 0 | 1
3065 | 5426 | 9120 | 0.207 | 1.055 | 0 | 0 | 0 | 9999 | 0 | 0 | 0 | 1
3066 | 133 | 9120 | 0.46103 | 0.855 | 0 | 0 | 0 | 9999 | 0 | 0 | 0 | 1
3067 | 6323 | 9120 | 1.271 | 5.85 | 0 | 0 | 0 | 9999 | 0 | 0 | 0 | 1
3068 | 5426 | 3047 | 0.20295 | 1.0759 | 0 | 0 | 0 | 9999 | 0 | 0 | 0 | 1
3069 | 275 | 3047 | 0.78097 | 3.256 | 0 | 0 | 0 | 9999 | 0 | 0 | 0 | 1
3070 | 133 | 3047 | 0.47003 | 0.837 | 0 | 0 | 0 | 9999 | 0 | 0 | 0 | 1
3071 | 4188 | 1880 | 0.80302 | 2.401 | 0 | 0 | 0 | 9999 | 0 | 0 | 0 | 1
3072 | 3898 | 4188 | 4.451 | 13.873 | 0 | 0 | 0 | 9999 | 0 | 0 | 0 | 1
3073 | 486 | 5740 | 0.092025 | 0.315 | 0 | 0 | 0 | 9999 | 0 | 0 | 0 | 1
3074 | 5740 | 539 | 0.74295 | 3.895 | 0 | 0 | 0 | 9999 | 0 | 0 | 0 | 1
3075 | 486 | 8167 | 0.092025 | 0.30802 | 0 | 0 | 0 | 9999 | 0 | 0 | 0 | 1
3076 | 8167 | 539 | 0.72698 | 3.607 | 0 | 0 | 0 | 9999 | 0 | 0 | 0 | 1
3077 | 9094 | 8463 | 0.16897 | 1.285 | 0 | 0 | 0 | 9999 | 0 | 0 | 0 | 1
3078 | 9094 | 8994 | 0.405 | 1.611 | 0 | 0 | 0 | 299 | 0 | 0 | 0 | 1
3079 | 6354 | 9094 | 0.44505 | 3.029 | 0 | 0 | 0 | 9999 | 0 | 0 | 0 | 1
3080 | 9094 | 1936 | 0.33795 | 1.26 | 0 | 0 | 0 | 9999 | 0 | 0 | 0 | 1
3081 | 3280 | 6423 | 1.348 | 6.39 | 0 | 0 | 0 | 9999 | 0 | 0 | 0 | 1
3082 | 2055 | 6423 | 0.06795 | 0.19305 | 0 | 0 | 0 | 9999 | 0 | 0 | 0 | 1
3083 | 6275 | 6423 | 0.58995 | 2.977 | 0 | 0 | 0 | 9999 | 0 | 0 | 0 | 1
3084 | 7138 | 5618 | 0.96097 | 4.388 | 0 | 0 | 0 | 9999 | 0 | 0 | 0 | 1
3085 | 2055 | 5618 | 0.060975 | 0.21802 | 0 | 0 | 0 | 9999 | 0 | 0 | 0 | 1
3086 | 6275 | 5618 | 0.801 | 3.2351 | 0 | 0 | 0 | 9999 | 0 | 0 | 0 | 1
3087 | 6288 | 3456 | 0.495 | 2.153 | 0 | 0 | 0 | 9999 | 0 | 0 | 0 | 1
3088 | 2745 | 3456 | 0.069975 | 0.26303 | 0 | 0 | 0 | 9999 | 0 | 0 | 0 | 1
3089 | 3301 | 3456 | 0.42502 | 1.42 | 0 | 0 | 0 | 9999 | 0 | 0 | 0 | 1
3090 | 2745 | 3280 | 0.060975 | 0.297 | 0 | 0 | 0 | 9999 | 0 | 0 | 0 | 1
3091 | 3301 | 3280 | 0.43402 | 1.3901 | 0 | 0 | 0 | 260 | 0 | 0 | 0 | 1
3092 | 790 | 6600 | 0.041019 | 0.13903 | 0 | 0 | 0 | 9999 | 0 | 0 | 0 | 1
3093 | 472 | 8889 | 0.58298 | 3.2441 | 0 | 0 | 0 | 9999 | 0 | 0 | 0 | 1
3094 | 472 | 775 | 0 | 0.063 | 0 | 0 | 0 | 9999 | 0 | 0 | 0 | 1
3095 | 6356 | 3443 | 0.315 | 1.467 | 0 | 0 | 0 | 9999 | 0 | 0 | 0 | 1
3096 | 8164 | 3443 | 0.09405 | 0.30105 | 0 | 0 | 0 | 9999 | 0 | 0 | 0 | 1
3097 | 6356 | 244 | 0.30802 | 1.496 | 0 | 0 | 0 | 9999 | 0 | 0 | 0 | 1
3098 | 8164 | 244 | 0.083025 | 0.342 | 0 | 0 | 0 | 9999 | 0 | 0 | 0 | 1
3099 | 8814 | 5320 | 1.055 | 4.084 | 0 | 0 | 0 | 9999 | 0 | 0 | 0 | 1
3100 | 8814 | 5320 | 1.033 | 4.162 | 0 | 0 | 0 | 9999 | 0 | 0 | 0 | 1
3101 | 1255 | 143 | 0.02205 | 0.063 | 0 | 0 | 0 | 9999 | 0 | 0 | 0 | 1
3102 | 1255 | 3974 | 0.83205 | 4.455 | 0 | 0 | 0 | 9999 | 0 | 0 | 0 | 1
3103 | 8016 | 1255 | 1.231 | 4.635 | 0 | 0 | 0 | 9999 | 0 | 0 | 0 | 1
3104 | 8016 | 1255 | 1.395 | 4.543 | 0 | 0 | 0 | 9999 | 0 | 0 | 0 | 1
3105 | 1255 | 4362 | 1.372 | 6.874 | 0 | 0 | 0 | 9999 | 0 | 0 | 0 | 1
3106 | 950 | 5792 | 1.082 | 4.444 | 0 | 0 | 0 | 9999 | 0 | 0 | 0 | 1
3107 | 950 | 5792 | 1.06 | 4.115 | 0 | 0 | 0 | 260 | 0 | 0 | 0 | 1
3108 | 3397 | 6045 | 0 | 0.063 | 0 | 0 | 0 | 9999 | 0 | 0 | 0 | 1
3109 | 6288 | 7138 | 1.784 | 9.9049 | 0 | 0 | 0 | 9999 | 0 | 0 | 0 | 1
3110 | 6057 | 1352 | 2.201 | 7.6361 | 0 | 0 | 0 | 9999 | 0 | 0 | 0 | 1
3111 | 6057 | 6559 | 0.81202 | 3.8 | 0 | 0 | 0 | 9999 | 0 | 0 | 0 | 1
3112 | 656 | 1392 | 0.21296 | 13.354 | 0 | 0 | 0 | 9999 | 0 | 0 | 0 | 1
3113 | 6835 | 3538 | 0.2028 | 13.5418 | 0 | 0 | 0 | 9999 | 0 | 0 | 0 | 1
3114 | 351 | 3538 | 0.19796 | 13.7988 | 0 | 0 | 0 | 9999 | 0 | 0 | 0 | 1
3115 | 1392 | 3538 | 0 | 0.22312 | 0 | 0 | 0 | 9999 | 0 | 0 | 0 | 1
3116 | 1392 | 2824 | 0.257 | 2.7012 | 0 | 0 | 0 | 9999 | 0 | 0 | 0 | 1
3117 | 1052 | 1392 | 1.859 | 10.8711 | 0 | 0 | 0 | 476 | 0 | 0 | 0 | 1
3118 | 3538 | 140 | 0.26088 | 2.6431 | 0 | 0 | 0 | 400 | 0 | 0 | 0 | 1
3119 | 3878 | 3538 | 1.8198 | 11.0841 | 0 | 0 | 0 | 457 | 0 | 0 | 0 | 1
3120 | 5001 | 8862 | 3.49 | 7.38 | 0 | 0 | 0 | 9999 | 0 | 0 | 0 | 1
3121 | 5001 | 8862 | 3.557 | 7.229 | 0 | 0 | 0 | 9999 | 0 | 0 | 0 | 1
3122 | 1810 | 6342 | 0.20897 | 1.118 | 0 | 0 | 0 | 9999 | 0 | 0 | 0 | 1
3123 | 1777 | 1810 | 0.58697 | 3.296 | 0 | 0 | 0 | 9999 | 0 | 0 | 0 | 1
3124 | 1352 | 6559 | 3.105 | 9.056 | 0 | 0 | 0 | 260 | 0 | 0 | 0 | 1
3125 | 1352 | 643 | 1.5971 | 5.024 | 0 | 0 | 0 | 9999 | 0 | 0 | 0 | 1
3126 | 1352 | 1836 | 0.42795 | 1.888 | 0 | 0 | 0 | 9999 | 0 | 0 | 0 | 1
3127 | 1352 | 1836 | 0.43402 | 1.847 | 0 | 0 | 0 | 9999 | 0 | 0 | 0 | 1
3128 | 1670 | 1352 | 0.37102 | 2.763 | 0 | 0 | 0 | 9999 | 0 | 0 | 0 | 1
3129 | 1670 | 1352 | 0.33098 | 3.132 | 0 | 0 | 0 | 9999 | 0 | 0 | 0 | 1
3130 | 1352 | 7628 | 0.13095 | 9.223 | 0 | 0 | 0 | 299 | 0 | 0 | 0 | 1
3131 | 1352 | 311 | 2.511 | 7.576 | 0 | 0 | 0 | 286 | 0 | 0 | 0 | 1
3132 | 6998 | 2482 | 0 | 0.063 | 0 | 0 | 0 | 9999 | 0 | 0 | 0 | 1
3133 | 5008 | 8249 | 0.44764 | 4.5053 | 0 | 0 | 0 | 1251 | 0 | 0 | 0 | 1
3134 | 6068 | 8249 | 0.99636 | 11.1044 | 0 | 0 | 0 | 1810 | 0 | 0 | 0 | 1
3135 | 6139 | 5450 | 2.356 | 6.59 | 0 | 0 | 0 | 9999 | 0 | 0 | 0 | 1
3136 | 6139 | 5450 | 2.401 | 6.451 | 0 | 0 | 0 | 9999 | 0 | 0 | 0 | 1
3137 | 344 | 6139 | 1.404 | 4.921 | 0 | 0 | 0 | 299 | 0 | 0 | 0 | 1
3138 | 344 | 6139 | 1.591 | 4.822 | 0 | 0 | 0 | 299 | 0 | 0 | 0 | 1
3139 | 8881 | 7751 | 0.02205 | 0.063 | 0 | 0 | 0 | 9999 | 0 | 0 | 0 | 1
3140 | 8881 | 6559 | 0.23895 | 0.75397 | 0 | 0 | 0 | 9999 | 0 | 0 | 0 | 1
3141 | 8881 | 5342 | 0.47497 | 4.518 | 0 | 0 | 0 | 9999 | 0 | 0 | 0 | 1
3142 | 8881 | 6399 | 0.22703 | 2.459 | 0 | 0 | 0 | 9999 | 0 | 0 | 0 | 1
3143 | 1670 | 8881 | 1.06 | 11.387 | 0 | 0 | 0 | 9999 | 0 | 0 | 0 | 1
3144 | 8881 | 9083 | 2.5789 | 5.391 | 0 | 0 | 0 | 9999 | 0 | 0 | 0 | 1
3145 | 5279 | 2350 | 0 | 9.99 | 0 | 0 | 0 | 9999 | 0 | 0 | 0 | 1
3146 | 5279 | 1123 | 0.38205 | 25.38 | 0 | 0 | 0 | 9999 | 0 | 0 | 0 | 1
3147 | 5279 | 1633 | 0.020025 | 0.16695 | 0 | 0 | 0 | 9999 | 0 | 0 | 0 | 1
3148 | 5279 | 1633 | 0.020025 | 0.16403 | 0 | 0 | 0 | 9999 | 0 | 0 | 0 | 1
3149 | 5279 | 2812 | 0.06795 | 0.18202 | 0 | 0 | 0 | 9999 | 0 | 0 | 0 | 1
3150 | 5279 | 9029 | 0.33795 | 0.49095 | 0 | 0 | 0 | 9999 | 0 | 0 | 0 | 1
3151 | 5279 | 6149 | 0.29497 | 0.42097 | 0 | 0 | 0 | 9999 | 0 | 0 | 0 | 1
3152 | 5279 | 6149 | 0.30802 | 0.459 | 0 | 0 | 0 | 9999 | 0 | 0 | 0 | 1
3153 | 5279 | 4616 | 0.23603 | 0.693 | 0 | 0 | 0 | 273 | 0 | 0 | 0 | 1
3154 | 1777 | 5893 | 1.811 | 11.017 | 0 | 0 | 0 | 9999 | 0 | 0 | 0 | 1
3155 | 5296 | 5893 | 3.504 | 15.6151 | 0 | 0 | 0 | 9999 | 0 | 0 | 0 | 1
3156 | 2478 | 5893 | 0.779 | 4.992 | 0 | 0 | 0 | 9999 | 0 | 0 | 0 | 1
3157 | 2478 | 5893 | 0.79303 | 4.884 | 0 | 0 | 0 | 9999 | 0 | 0 | 0 | 1
3158 | 2350 | 1260 | 0 | 2.867 | 0 | 0 | 0 | 9999 | 0 | 0 | 0 | 1
3159 | 6354 | 8463 | 0.22905 | 1.953 | 0 | 0 | 0 | 9999 | 0 | 0 | 0 | 1
3160 | 6354 | 8994 | 0.42097 | 1.233 | 0 | 0 | 0 | 9999 | 0 | 0 | 0 | 1
3161 | 8994 | 7476 | 0.513 | 0.97605 | 0 | 0 | 0 | 9999 | 0 | 0 | 0 | 1
3162 | 8994 | 7476 | 0.504 | 0.99698 | 0 | 0 | 0 | 9999 | 0 | 0 | 0 | 1
3163 | 3023 | 806 | 1.0974 | 10.7867 | 0 | 0 | 0 | 1678 | 0 | 0 | 0 | 1
3164 | 5674 | 806 | 1.4873 | 15.3208 | 0 | 0 | 0 | 1481 | 0 | 0 | 0 | 1
3165 | 2240 | 8991 | 0.60503 | 3.109 | 0 | 0 | 0 | 9999 | 0 | 0 | 0 | 1
3166 | 539 | 2240 | 0.47497 | 0.84803 | 0 | 0 | 0 | 9999 | 0 | 0 | 0 | 1
3167 | 539 | 2240 | 0.48397 | 0.83003 | 0 | 0 | 0 | 273 | 0 | 0 | 0 | 1
3168 | 8814 | 5426 | 0.396 | 2.858 | 0 | 0 | 0 | 9999 | 0 | 0 | 0 | 1
3169 | 8814 | 5426 | 0.38903 | 2.914 | 0 | 0 | 0 | 9999 | 0 | 0 | 0 | 1
3170 | 5748 | 1046 | 0.033975 | 0.11497 | 0 | 0 | 0 | 9999 | 0 | 0 | 0 | 1
3171 | 5748 | 1046 | 0.033975 | 0.11295 | 0 | 0 | 0 | 260 | 0 | 0 | 0 | 1
3172 | 5748 | 1836 | 2.421 | 12.393 | 0 | 0 | 0 | 9999 | 0 | 0 | 0 | 1
3173 | 5748 | 1836 | 2.372 | 12.636 | 0 | 0 | 0 | 9999 | 0 | 0 | 0 | 1
3174 | 5748 | 6824 | 0.69503 | 2.025 | 0 | 0 | 0 | 9999 | 0 | 0 | 0 | 1
3175 | 5748 | 6824 | 0.68197 | 2.063 | 0 | 0 | 0 | 9999 | 0 | 0 | 0 | 1
3176 | 5748 | 6275 | 0.41602 | 1.962 | 0 | 0 | 0 | 9999 | 0 | 0 | 0 | 1
3177 | 5748 | 6275 | 0.423 | 1.921 | 0 | 0 | 0 | 9999 | 0 | 0 | 0 | 1
3178 | 2974 | 3301 | 0.93397 | 3.501 | 0 | 0 | 0 | 9999 | 0 | 0 | 0 | 1
3179 | 1670 | 2974 | 1.483 | 6.0251 | 0 | 0 | 0 | 299 | 0 | 0 | 0 | 1
3180 | 6998 | 8875 | 0.126 | 8.701 | 0 | 0 | 0 | 507 | 0 | 0 | 0 | 1
3181 | 1747 | 593 | 0 | 0.6498 | 0 | 0 | 0 | 757 | 0 | 0 | 0 | 1
3182 | 593 | 8230 | 2.3393 | 28.4179 | 0 | 0 | 0 | 1613 | 0 | 0 | 0 | 1
3183 | 6998 | 8772 | 0.02205 | 0.063 | 0 | 0 | 0 | 9999 | 0 | 0 | 0 | 1
3184 | 6998 | 6356 | 0.59603 | 3.4 | 0 | 0 | 0 | 9999 | 0 | 0 | 0 | 1
3185 | 6998 | 6356 | 0.60795 | 3.332 | 0 | 0 | 0 | 9999 | 0 | 0 | 0 | 1
3186 | 6998 | 5031 | 0.18 | 1.285 | 0 | 0 | 0 | 9999 | 0 | 0 | 0 | 1
3187 | 6998 | 5031 | 0.17595 | 1.307 | 0 | 0 | 0 | 9999 | 0 | 0 | 0 | 1
3188 | 6998 | 3299 | 0.23603 | 1.741 | 0 | 0 | 0 | 286 | 0 | 0 | 0 | 1
3189 | 6998 | 3299 | 0.24097 | 1.703 | 0 | 0 | 0 | 299 | 0 | 0 | 0 | 1
3190 | 6998 | 3119 | 1.1561 | 5.7011 | 0 | 0 | 0 | 9999 | 0 | 0 | 0 | 1
3191 | 6998 | 3119 | 1.132 | 5.812 | 0 | 0 | 0 | 9999 | 0 | 0 | 0 | 1
3192 | 6998 | 1464 | 0.82305 | 6.541 | 0 | 0 | 0 | 9999 | 0 | 0 | 0 | 1
3193 | 6998 | 1464 | 0.93397 | 6.41 | 0 | 0 | 0 | 9999 | 0 | 0 | 0 | 1
3194 | 1221 | 1350 | 0.33098 | 2.581 | 0 | 0 | 0 | 9999 | 0 | 0 | 0 | 1
3195 | 1221 | 1350 | 0.33795 | 2.524 | 0 | 0 | 0 | 9999 | 0 | 0 | 0 | 1
3196 | 2305 | 1350 | 0.42097 | 3.265 | 0 | 0 | 0 | 9999 | 0 | 0 | 0 | 1
3197 | 2305 | 1350 | 0.42795 | 3.195 | 0 | 0 | 0 | 9999 | 0 | 0 | 0 | 1
3198 | 199 | 7195 | 0.078975 | 1.049 | 0 | 0 | 0 | 9999 | 0 | 0 | 0 | 1
3199 | 52 | 199 | 1.737 | 7.609 | 0 | 0 | 0 | 9999 | 0 | 0 | 0 | 1
3200 | 4964 | 8432 | 0 | 0.73644 | 0 | 0 | 0 | 1909 | 0 | 0 | 0 | 1
3201 | 8432 | 3190 | 1.0974 | 17.1836 | 0 | 0 | 0 | 790 | 0 | 0 | 0 | 1
3202 | 8432 | 3352 | 0.361 | 4.563 | 0 | 0 | 0 | 1580 | 0 | 0 | 0 | 1
3203 | 4964 | 3484 | 1.1119 | 16.8082 | 0 | 0 | 0 | 823 | 0 | 0 | 0 | 1
3204 | 4964 | 6766 | 0.361 | 4.6497 | 0 | 0 | 0 | 1481 | 0 | 0 | 0 | 1
3205 | 838 | 6295 | 0.30802 | 4.766 | 0 | 0 | 0 | 494 | 0 | 0 | 0 | 1
3206 | 3190 | 3484 | 0 | 0.75088 | 0 | 0 | 0 | 757 | 0 | 0 | 0 | 1
3207 | 3190 | 6263 | 0.2166 | 4.7363 | 0 | 0 | 0 | 790 | 0 | 0 | 0 | 1
3208 | 395 | 3190 | 0.23104 | 4.5342 | 0 | 0 | 0 | 1349 | 0 | 0 | 0 | 1
3209 | 3484 | 6068 | 0.24548 | 4.6352 | 0 | 0 | 0 | 987 | 0 | 0 | 0 | 1
3210 | 5843 | 3484 | 0.25992 | 4.4475 | 0 | 0 | 0 | 954 | 0 | 0 | 0 | 1
3211 | 3210 | 4021 | 0.34656 | 28.1291 | 0 | 0 | 0 | 757 | 0 | 0 | 0 | 1
3212 | 1670 | 7425 | 0.14197 | 8.5279 | 0 | 0 | 0 | 9999 | 0 | 0 | 0 | 1
3213 | 2381 | 5772 | 0.549 | 3.447 | 0 | 0 | 0 | 9999 | 0 | 0 | 0 | 1
3214 | 281 | 8086 | 0 | 0.76532 | 0 | 0 | 0 | 757 | 0 | 0 | 0 | 1
3215 | 281 | 6068 | 0.18772 | 4.0721 | 0 | 0 | 0 | 987 | 0 | 0 | 0 | 1
3216 | 4077 | 281 | 0.54872 | 10.2235 | 0 | 0 | 0 | 1218 | 0 | 0 | 0 | 1
3217 | 8086 | 6263 | 0.18772 | 3.7688 | 0 | 0 | 0 | 1086 | 0 | 0 | 0 | 1
3218 | 5888 | 8086 | 0.54872 | 10.4257 | 0 | 0 | 0 | 1448 | 0 | 0 | 0 | 1
3219 | 1477 | 5255 | 0.036 | 0.62303 | 0 | 0 | 0 | 9999 | 0 | 0 | 0 | 1
3220 | 3960 | 5255 | 0.036 | 0.612 | 0 | 0 | 0 | 299 | 0 | 0 | 0 | 1
3221 | 8037 | 5255 | 0.036 | 0.59895 | 0 | 0 | 0 | 299 | 0 | 0 | 0 | 1
3222 | 1989 | 1597 | 2.962 | 9.889 | 0 | 0 | 0 | 9999 | 0 | 0 | 0 | 1
3223 | 6923 | 1597 | 2.934 | 7.8521 | 0 | 0 | 0 | 9999 | 0 | 0 | 0 | 1
3224 | 676 | 8706 | 1.89 | 9.126 | 0 | 0 | 0 | 9999 | 0 | 0 | 0 | 1
3225 | 8706 | 205 | 0.85702 | 5.58 | 0 | 0 | 0 | 9999 | 0 | 0 | 0 | 1
3226 | 8706 | 4362 | 0.57195 | 3.278 | 0 | 0 | 0 | 9999 | 0 | 0 | 0 | 1
3227 | 8706 | 4362 | 0.58298 | 3.213 | 0 | 0 | 0 | 9999 | 0 | 0 | 0 | 1
3228 | 7584 | 7736 | 0.02205 | 0.063 | 0 | 0 | 0 | 9999 | 0 | 0 | 0 | 1
3229 | 7584 | 5591 | 0.69098 | 3.681 | 0 | 0 | 0 | 9999 | 0 | 0 | 0 | 1
3230 | 7584 | 5364 | 0.87503 | 6.08 | 0 | 0 | 0 | 9999 | 0 | 0 | 0 | 1
3231 | 4774 | 7584 | 1.404 | 8.102 | 0 | 0 | 0 | 9999 | 0 | 0 | 0 | 1
3232 | 4774 | 7584 | 1.431 | 7.933 | 0 | 0 | 0 | 9999 | 0 | 0 | 0 | 1
3233 | 5255 | 2796 | 0.22095 | 0.34403 | 0 | 0 | 0 | 9999 | 0 | 0 | 0 | 1
3234 | 5255 | 2796 | 0.22298 | 0.33795 | 0 | 0 | 0 | 9999 | 0 | 0 | 0 | 1
3235 | 8642 | 5255 | 0.117 | 1.123 | 0 | 0 | 0 | 260 | 0 | 0 | 0 | 1
3236 | 5255 | 2703 | 0 | 0.063 | 0 | 0 | 0 | 9999 | 0 | 0 | 0 | 1
3237 | 650 | 4104 | 1.474 | 4.2139 | 0 | 0 | 0 | 9999 | 0 | 0 | 0 | 1
3238 | 1989 | 650 | 3.115 | 7.139 | 0 | 0 | 0 | 9999 | 0 | 0 | 0 | 1
3239 | 4130 | 1635 | 0 | 0.063 | 0 | 0 | 0 | 9999 | 0 | 0 | 0 | 1
3240 | 6167 | 4130 | 0 | 0.04995 | 0 | 0 | 0 | 9999 | 0 | 0 | 0 | 1
3241 | 6167 | 5872 | 0.70403 | 3.382 | 0 | 0 | 0 | 9999 | 0 | 0 | 0 | 1
3242 | 4130 | 496 | 0.513 | 4.471 | 0 | 0 | 0 | 9999 | 0 | 0 | 0 | 1
3243 | 4130 | 5872 | 0.62798 | 3.832 | 0 | 0 | 0 | 9999 | 0 | 0 | 0 | 1
3244 | 6582 | 3462 | 0.32198 | 2.817 | 0 | 0 | 0 | 9999 | 0 | 0 | 0 | 1
3245 | 6582 | 4082 | 0.37102 | 1.717 | 0 | 0 | 0 | 9999 | 0 | 0 | 0 | 1
3246 | 6582 | 5246 | 0.33098 | 1.946 | 0 | 0 | 0 | 9999 | 0 | 0 | 0 | 1
3247 | 496 | 5872 | 1.476 | 2.041 | 0 | 0 | 0 | 260 | 0 | 0 | 0 | 1
3248 | 6047 | 3664 | 0 | 0.063 | 0 | 0 | 0 | 9999 | 0 | 0 | 0 | 1
3249 | 2077 | 9063 | 0 | 0.063 | 0 | 0 | 0 | 9999 | 0 | 0 | 0 | 1
3250 | 3224 | 8044 | 0.063041 | 0.18501 | 0 | 0 | 0 | 391 | 0 | 0 | 0 | 1
3251 | 76 | 5742 | 0.106 | 0.4598 | 0 | 0 | 0 | 438 | 0 | 0 | 0 | 1
3252 | 38 | 5742 | 0.106 | 0.42592 | 0 | 0 | 0 | 533 | 0 | 0 | 0 | 1
3253 | 8814 | 9118 | 0.53797 | 3.5141 | 0 | 0 | 0 | 9999 | 0 | 0 | 0 | 1
3254 | 5008 | 919 | 0 | 0.77976 | 0 | 0 | 0 | 1448 | 0 | 0 | 0 | 1
3255 | 1788 | 5008 | 1.1408 | 14.9743 | 0 | 0 | 0 | 1678 | 0 | 0 | 0 | 1
3256 | 662 | 5008 | 0.31768 | 4.2742 | 0 | 0 | 0 | 1645 | 0 | 0 | 0 | 1
3257 | 8604 | 919 | 1.1119 | 15.2486 | 0 | 0 | 0 | 1810 | 0 | 0 | 0 | 1
3258 | 6354 | 4295 | 0.14602 | 8.352 | 0 | 0 | 0 | 9999 | 0 | 0 | 0 | 1
3259 | 6354 | 5203 | 0.74295 | 4.306 | 0 | 0 | 0 | 9999 | 0 | 0 | 0 | 1
3260 | 6354 | 5203 | 0.75803 | 4.217 | 0 | 0 | 0 | 9999 | 0 | 0 | 0 | 1
3261 | 6354 | 472 | 0.39803 | 4.0999 | 0 | 0 | 0 | 9999 | 0 | 0 | 0 | 1
3262 | 6354 | 7476 | 0.19305 | 1.532 | 0 | 0 | 0 | 9999 | 0 | 0 | 0 | 1
3263 | 6354 | 7476 | 0.21802 | 1.501 | 0 | 0 | 0 | 9999 | 0 | 0 | 0 | 1
3264 | 6354 | 8792 | 1.249 | 8.793 | 0 | 0 | 0 | 9999 | 0 | 0 | 0 | 1
3265 | 6354 | 8792 | 1.222 | 8.96 | 0 | 0 | 0 | 9999 | 0 | 0 | 0 | 1
3266 | 6354 | 8792 | 1.195 | 8.296 | 0 | 0 | 0 | 9999 | 0 | 0 | 0 | 1
3267 | 1020 | 1094 | 0.48802 | 3.661 | 0 | 0 | 0 | 9999 | 0 | 0 | 0 | 1
3268 | 3182 | 1094 | 1.669 | 17.622 | 0 | 0 | 0 | 9999 | 0 | 0 | 0 | 1
3269 | 4825 | 3023 | 0 | 0.722 | 0 | 0 | 0 | 757 | 0 | 0 | 0 | 1
3270 | 4825 | 6345 | 0 | 0.70756 | 0 | 0 | 0 | 757 | 0 | 0 | 0 | 1
3271 | 4825 | 8114 | 1.1408 | 12.2451 | 0 | 0 | 0 | 1580 | 0 | 0 | 0 | 1
3272 | 4825 | 3210 | 2.6425 | 25.1256 | 0 | 0 | 0 | 1415 | 0 | 0 | 0 | 1
3273 | 3023 | 6345 | 0 | 0.69312 | 0 | 0 | 0 | 757 | 0 | 0 | 0 | 1
3274 | 3023 | 8773 | 1.1552 | 11.9852 | 0 | 0 | 0 | 1678 | 0 | 0 | 0 | 1
3275 | 7884 | 71 | 1.001 | 5.409 | 0 | 0 | 0 | 9999 | 0 | 0 | 0 | 1
3276 | 7884 | 71 | 1.019 | 5.299 | 0 | 0 | 0 | 9999 | 0 | 0 | 0 | 1
3277 | 7884 | 6202 | 1.528 | 2.986 | 0 | 0 | 0 | 260 | 0 | 0 | 0 | 1
3278 | 7884 | 1106 | 0.954 | 6.835 | 0 | 0 | 0 | 9999 | 0 | 0 | 0 | 1
3279 | 7884 | 1106 | 0.93397 | 6.329 | 0 | 0 | 0 | 9999 | 0 | 0 | 0 | 1
3280 | 7884 | 7305 | 0.51998 | 0.81495 | 0 | 0 | 0 | 9999 | 0 | 0 | 0 | 1
3281 | 7884 | 7305 | 0.46395 | 0.92295 | 0 | 0 | 0 | 9999 | 0 | 0 | 0 | 1
3282 | 7884 | 6987 | 1.017 | 6.662 | 0 | 0 | 0 | 9999 | 0 | 0 | 0 | 1
3283 | 7884 | 6987 | 0.99495 | 6.788 | 0 | 0 | 0 | 9999 | 0 | 0 | 0 | 1
3284 | 7884 | 4774 | 0.936 | 5.188 | 0 | 0 | 0 | 9999 | 0 | 0 | 0 | 1
3285 | 7884 | 3620 | 0.63698 | 4.6669 | 0 | 0 | 0 | 273 | 0 | 0 | 0 | 1
3286 | 3119 | 1722 | 0.52605 | 3.582 | 0 | 0 | 0 | 9999 | 0 | 0 | 0 | 1
3287 | 585 | 3148 | 0.02205 | 0.063 | 0 | 0 | 0 | 9999 | 0 | 0 | 0 | 1
3288 | 1106 | 585 | 1.118 | 8.181 | 0 | 0 | 0 | 9999 | 0 | 0 | 0 | 1
3289 | 6987 | 585 | 0.77197 | 3.532 | 0 | 0 | 0 | 9999 | 0 | 0 | 0 | 1
3290 | 7275 | 585 | 1.026 | 6.2059 | 0 | 0 | 0 | 9999 | 0 | 0 | 0 | 1
3291 | 8114 | 8773 | 0 | 0.67868 | 0 | 0 | 0 | 757 | 0 | 0 | 0 | 1
3292 | 8393 | 8114 | 1.3429 | 17.1114 | 0 | 0 | 0 | 1810 | 0 | 0 | 0 | 1
3293 | 139 | 8773 | 1.314 | 17.4291 | 0 | 0 | 0 | 1810 | 0 | 0 | 0 | 1
3294 | 676 | 6439 | 0.02205 | 0.063 | 0 | 0 | 0 | 9999 | 0 | 0 | 0 | 1
3295 | 8738 | 676 | 0.11903 | 0.70898 | 0 | 0 | 0 | 9999 | 0 | 0 | 0 | 1
3296 | 8738 | 676 | 0.117 | 0.72203 | 0 | 0 | 0 | 9999 | 0 | 0 | 0 | 1
3297 | 676 | 205 | 0.792 | 4.63 | 0 | 0 | 0 | 9999 | 0 | 0 | 0 | 1
3298 | 8862 | 6915 | 4.741 | 10.819 | 0 | 0 | 0 | 9999 | 0 | 0 | 0 | 1
3299 | 8862 | 9205 | 4.076 | 8.122 | 0 | 0 | 0 | 9999 | 0 | 0 | 0 | 1
3300 | 6393 | 4057 | 5.444 | 11.2741 | 0 | 0 | 0 | 9999 | 0 | 0 | 0 | 1
3301 | 6028 | 6393 | 1.655 | 6.35 | 0 | 0 | 0 | 9999 | 0 | 0 | 0 | 1
3302 | 4872 | 6393 | 0.68801 | 2.7701 | 0 | 0 | 0 | 9999 | 0 | 0 | 0 | 1
3303 | 6393 | 7136 | 4.148 | 11.453 | 0 | 0 | 0 | 9999 | 0 | 0 | 0 | 1
3304 | 2769 | 6118 | 0 | 0.2178 | 0 | 0 | 0 | 9999 | 0 | 0 | 0 | 1
3305 | 76 | 2769 | 0.15488 | 0.711 | 0 | 0 | 0 | 438 | 0 | 0 | 0 | 1
3306 | 38 | 6118 | 0.13988 | 0.50288 | 0 | 0 | 0 | 457 | 0 | 0 | 0 | 1
3307 | 3224 | 7117 | 0.39204 | 2.133 | 0 | 0 | 0 | 9999 | 0 | 0 | 0 | 1
3308 | 3224 | 8525 | 0.32404 | 2.3351 | 0 | 0 | 0 | 9999 | 0 | 0 | 0 | 1
3309 | 3224 | 5346 | 0.064009 | 0.18198 | 0 | 0 | 0 | 9999 | 0 | 0 | 0 | 1
3310 | 4993 | 3335 | 0.60648 | 37.6884 | 0 | 0 | 0 | 757 | 0 | 0 | 0 | 1
3311 | 6832 | 4797 | 0.62092 | 36.8942 | 0 | 0 | 0 | 757 | 0 | 0 | 0 | 1
3312 | 6489 | 4797 | 0.63536 | 36.0856 | 0 | 0 | 0 | 757 | 0 | 0 | 0 | 1
3313 | 8284 | 4797 | 0.56316 | 40.9085 | 0 | 0 | 0 | 757 | 0 | 0 | 0 | 1
3314 | 577 | 1362 | 0.09196 | 7.715 | 0 | 0 | 0 | 9999 | 0 | 0 | 0 | 1
3315 | 268 | 1057 | 0.2028 | 12.6319 | 0 | 0 | 0 | 9999 | 0 | 0 | 0 | 1
3316 | 2728 | 5979 | 0.20812 | 12.3662 | 0 | 0 | 0 | 9999 | 0 | 0 | 0 | 1
3317 | 8662 | 8298 | 0.54872 | 41.7027 | 0 | 0 | 0 | 757 | 0 | 0 | 0 | 1
3318 | 6884 | 4059 | 0.54872 | 42.5114 | 0 | 0 | 0 | 757 | 0 | 0 | 0 | 1
3319 | 3723 | 3335 | 0.53428 | 43.3056 | 0 | 0 | 0 | 1876 | 0 | 0 | 0 | 1
3320 | 1890 | 3335 | 0.51984 | 40.0999 | 0 | 0 | 0 | 9999 | 0 | 0 | 0 | 1
3321 | 71 | 8141 | 0.02205 | 0.063 | 0 | 0 | 0 | 9999 | 0 | 0 | 0 | 1
3322 | 7295 | 71 | 0.88897 | 4.608 | 0 | 0 | 0 | 9999 | 0 | 0 | 0 | 1
3323 | 71 | 7297 | 0.86805 | 4.696 | 0 | 0 | 0 | 9999 | 0 | 0 | 0 | 1
3324 | 4797 | 8298 | 0 | 0.66424 | 0 | 0 | 0 | 757 | 0 | 0 | 0 | 1
3325 | 4797 | 4059 | 0 | 0.6498 | 0 | 0 | 0 | 757 | 0 | 0 | 0 | 1
3326 | 4797 | 7388 | 0 | 0.73644 | 0 | 0 | 0 | 823 | 0 | 0 | 0 | 1
3327 | 4797 | 2002 | 0 | 0.75088 | 0 | 0 | 0 | 823 | 0 | 0 | 0 | 1
3328 | 2448 | 5979 | 0 | 0.24684 | 0 | 0 | 0 | 9999 | 0 | 0 | 0 | 1
3329 | 2448 | 1057 | 0 | 0.25216 | 0 | 0 | 0 | 9999 | 0 | 0 | 0 | 1
3330 | 2448 | 6282 | 0 | 0.257 | 0 | 0 | 0 | 381 | 0 | 0 | 0 | 1
3331 | 2448 | 4340 | 0 | 0.26088 | 0 | 0 | 0 | 9999 | 0 | 0 | 0 | 1
3332 | 3335 | 8298 | 0 | 0.76532 | 0 | 0 | 0 | 1415 | 0 | 0 | 0 | 1
3333 | 3335 | 4059 | 0 | 0.77976 | 0 | 0 | 0 | 954 | 0 | 0 | 0 | 1
3334 | 3335 | 7388 | 0 | 0.722 | 0 | 0 | 0 | 1119 | 0 | 0 | 0 | 1
3335 | 3335 | 2002 | 0 | 0.70756 | 0 | 0 | 0 | 921 | 0 | 0 | 0 | 1
3336 | 326 | 5979 | 0 | 0.242 | 0 | 0 | 0 | 9999 | 0 | 0 | 0 | 1
3337 | 326 | 1057 | 0 | 0.23716 | 0 | 0 | 0 | 9999 | 0 | 0 | 0 | 1
3338 | 326 | 6282 | 0 | 0.23184 | 0 | 0 | 0 | 9999 | 0 | 0 | 0 | 1
3339 | 326 | 4340 | 0 | 0.227 | 0 | 0 | 0 | 9999 | 0 | 0 | 0 | 1
3340 | 4858 | 8298 | 0.62092 | 7.8554 | 0 | 0 | 0 | 1580 | 0 | 0 | 0 | 1
3341 | 2523 | 5979 | 0 | 0.22312 | 0 | 0 | 0 | 476 | 0 | 0 | 0 | 1
3342 | 1057 | 1362 | 0 | 0.2178 | 0 | 0 | 0 | 457 | 0 | 0 | 0 | 1
3343 | 1956 | 7388 | 0.54872 | 8.895 | 0 | 0 | 0 | 1448 | 0 | 0 | 0 | 1
3344 | 5299 | 2002 | 0.59204 | 39.2912 | 0 | 0 | 0 | 1086 | 0 | 0 | 0 | 1
3345 | 4340 | 1052 | 1.0072 | 11.132 | 0 | 0 | 0 | 533 | 0 | 0 | 0 | 1
3346 | 6662 | 838 | 0 | 0.04995 | 0 | 0 | 0 | 9999 | 0 | 0 | 0 | 1
3347 | 5165 | 2722 | 0 | 0.69312 | 0 | 0 | 0 | 1514 | 0 | 0 | 0 | 1
3348 | 5165 | 1689 | 1.5884 | 17.1692 | 0 | 0 | 0 | 1810 | 0 | 0 | 0 | 1
3349 | 5165 | 3210 | 1.213 | 13.0826 | 0 | 0 | 0 | 1020 | 0 | 0 | 0 | 1
3350 | 2722 | 1689 | 1.6173 | 16.8226 | 0 | 0 | 0 | 1876 | 0 | 0 | 0 | 1
3351 | 2722 | 8230 | 1.6606 | 16.4616 | 0 | 0 | 0 | 1744 | 0 | 0 | 0 | 1
3352 | 2722 | 5674 | 1.2418 | 12.8083 | 0 | 0 | 0 | 1283 | 0 | 0 | 0 | 1
3353 | 3363 | 7195 | 0.261 | 2.052 | 0 | 0 | 0 | 260 | 0 | 0 | 0 | 1
3354 | 3363 | 7195 | 0.25403 | 2.092 | 0 | 0 | 0 | 9999 | 0 | 0 | 0 | 1
3355 | 7195 | 8977 | 0.13703 | 1.1381 | 0 | 0 | 0 | 9999 | 0 | 0 | 0 | 1
3356 | 52 | 7195 | 1.802 | 9 | 0 | 0 | 0 | 9999 | 0 | 0 | 0 | 1
3357 | 7195 | 3868 | 0.51502 | 3.649 | 0 | 0 | 0 | 9999 | 0 | 0 | 0 | 1
3358 | 3363 | 392 | 0.69705 | 7.364 | 0 | 0 | 0 | 9999 | 0 | 0 | 0 | 1
3359 | 3363 | 3530 | 0.67095 | 2.9381 | 0 | 0 | 0 | 9999 | 0 | 0 | 0 | 1
3360 | 3363 | 3530 | 0.684 | 2.88 | 0 | 0 | 0 | 9999 | 0 | 0 | 0 | 1
3361 | 3363 | 5829 | 1.978 | 13.4149 | 0 | 0 | 0 | 9999 | 0 | 0 | 0 | 1
3362 | 8977 | 6539 | 0.11497 | 0.99202 | 0 | 0 | 0 | 9999 | 0 | 0 | 0 | 1
3363 | 7675 | 6539 | 2.113 | 6.932 | 0 | 0 | 0 | 9999 | 0 | 0 | 0 | 1
3364 | 7675 | 6539 | 2.068 | 7.063 | 0 | 0 | 0 | 260 | 0 | 0 | 0 | 1
3365 | 1702 | 2900 | 0.02205 | 0.04995 | 0 | 0 | 0 | 9999 | 0 | 0 | 0 | 1
3366 | 6202 | 1702 | 0.621 | 3.326 | 0 | 0 | 0 | 9999 | 0 | 0 | 0 | 1
3367 | 6202 | 1702 | 0.63202 | 3.253 | 0 | 0 | 0 | 9999 | 0 | 0 | 0 | 1
3368 | 1106 | 1702 | 0.70605 | 3.9379 | 0 | 0 | 0 | 9999 | 0 | 0 | 0 | 1
3369 | 1106 | 1702 | 0.72 | 3.8561 | 0 | 0 | 0 | 9999 | 0 | 0 | 0 | 1
3370 | 5916 | 6342 | 0.24599 | 0.63803 | 0 | 0 | 0 | 9999 | 0 | 0 | 0 | 1
3371 | 4302 | 6342 | 4.364 | 19.3729 | 0 | 0 | 0 | 9999 | 0 | 0 | 0 | 1
3372 | 733 | 8917 | 3.35 | 5.5829 | 0 | 0 | 0 | 9999 | 0 | 0 | 0 | 1
3373 | 5423 | 8917 | 3.0379 | 6.216 | 0 | 0 | 0 | 9999 | 0 | 0 | 0 | 1
3374 | 1777 | 548 | 0.29996 | 1.3141 | 0 | 0 | 0 | 9999 | 0 | 0 | 0 | 1
3375 | 548 | 6923 | 1.646 | 6.277 | 0 | 0 | 0 | 9999 | 0 | 0 | 0 | 1
3376 | 9029 | 8508 | 0.396 | 24.3 | 0 | 0 | 0 | 9999 | 0 | 0 | 0 | 1
3377 | 1591 | 5558 | 0 | 0.67868 | 0 | 0 | 0 | 987 | 0 | 0 | 0 | 1
3378 | 1591 | 8604 | 0.54872 | 5.285 | 0 | 0 | 0 | 1744 | 0 | 0 | 0 | 1
3379 | 1591 | 8264 | 0.75088 | 9.1405 | 0 | 0 | 0 | 1909 | 0 | 0 | 0 | 1
3380 | 1124 | 8510 | 0 | 0.24684 | 0 | 0 | 0 | 9999 | 0 | 0 | 0 | 1
3381 | 1124 | 3257 | 0.77392 | 7.5499 | 0 | 0 | 0 | 9999 | 0 | 0 | 0 | 1
3382 | 5311 | 1124 | 1.0261 | 10.8169 | 0 | 0 | 0 | 9999 | 0 | 0 | 0 | 1
3383 | 5558 | 1788 | 0.49096 | 5.9926 | 0 | 0 | 0 | 1645 | 0 | 0 | 0 | 1
3384 | 8211 | 5558 | 0.73644 | 9.3282 | 0 | 0 | 0 | 1744 | 0 | 0 | 0 | 1
3385 | 8510 | 369 | 0.78892 | 7.3912 | 0 | 0 | 0 | 9999 | 0 | 0 | 0 | 1
3386 | 3891 | 8510 | 1.045 | 10.6001 | 0 | 0 | 0 | 9999 | 0 | 0 | 0 | 1
3387 | 5952 | 784 | 0.504 | 3.379 | 0 | 0 | 0 | 9999 | 0 | 0 | 0 | 1
3388 | 5952 | 3182 | 0.92497 | 1.467 | 0 | 0 | 0 | 9999 | 0 | 0 | 0 | 1
3389 | 5952 | 3182 | 0.94298 | 1.438 | 0 | 0 | 0 | 9999 | 0 | 0 | 0 | 1
3390 | 6923 | 5108 | 0.28798 | 0.81602 | 0 | 0 | 0 | 9999 | 0 | 0 | 0 | 1
3391 | 5829 | 392 | 0.74902 | 7.454 | 0 | 0 | 0 | 9999 | 0 | 0 | 0 | 1
3392 | 1633 | 8389 | 1.307 | 4.766 | 0 | 0 | 0 | 9999 | 0 | 0 | 0 | 1
3393 | 1633 | 8389 | 1.28 | 4.858 | 0 | 0 | 0 | 9999 | 0 | 0 | 0 | 1
3394 | 8389 | 2720 | 0.297 | 2.367 | 0 | 0 | 0 | 9999 | 0 | 0 | 0 | 1
3395 | 8389 | 243 | 0.25403 | 2.774 | 0 | 0 | 0 | 9999 | 0 | 0 | 0 | 1
3396 | 8389 | 4409 | 0.35302 | 27.54 | 0 | 0 | 0 | 9999 | 0 | 0 | 0 | 1
3397 | 3119 | 2572 | 0.14895 | 8.179 | 0 | 0 | 0 | 468 | 0 | 0 | 0 | 1
3398 | 4318 | 7404 | 0.21502 | 1.1019 | 0 | 0 | 0 | 9999 | 0 | 0 | 0 | 1
3399 | 4318 | 1338 | 0.35901 | 0.35102 | 0 | 0 | 0 | 9999 | 0 | 0 | 0 | 1
3400 | 4318 | 8288 | 2.1651 | 6.955 | 0 | 0 | 0 | 9999 | 0 | 0 | 0 | 1
3401 | 7404 | 8882 | 0.067034 | 0.13201 | 0 | 0 | 0 | 9999 | 0 | 0 | 0 | 1
3402 | 7404 | 7565 | 0.76702 | 2.735 | 0 | 0 | 0 | 9999 | 0 | 0 | 0 | 1
3403 | 1338 | 360 | 0.50505 | 0.81094 | 0 | 0 | 0 | 9999 | 0 | 0 | 0 | 1
3404 | 360 | 7565 | 1.188 | 4.852 | 0 | 0 | 0 | 9999 | 0 | 0 | 0 | 1
3405 | 275 | 6323 | 0.83903 | 4.221 | 0 | 0 | 0 | 9999 | 0 | 0 | 0 | 1
3406 | 5872 | 7230 | 0.17595 | 13.4861 | 0 | 0 | 0 | 9999 | 0 | 0 | 0 | 1
3407 | 8194 | 5872 | 0.17303 | 13.75 | 0 | 0 | 0 | 9999 | 0 | 0 | 0 | 1
3408 | 1020 | 6514 | 0.08595 | 4.3601 | 0 | 0 | 0 | 9999 | 0 | 0 | 0 | 1
3409 | 1020 | 387 | 0 | 0.04995 | 0 | 0 | 0 | 9999 | 0 | 0 | 0 | 1
3410 | 1106 | 6838 | 0.00405 | 0.423 | 0 | 0 | 0 | 637 | 0 | 0 | 0 | 1
3411 | 8480 | 6025 | 0.045012 | 0.14798 | 0 | 0 | 0 | 9999 | 0 | 0 | 0 | 1
3412 | 9029 | 5835 | 0.18202 | 0.39398 | 0 | 0 | 0 | 9999 | 0 | 0 | 0 | 1
3413 | 3374 | 878 | 0 | 9.79 | 0 | 0 | 0 | 9999 | 0 | 0 | 0 | 1
3414 | 7450 | 3374 | 0.79402 | 4.9901 | 0 | 0 | 0 | 9999 | 0 | 0 | 0 | 1
3415 | 7450 | 3374 | 0.81 | 4.885 | 0 | 0 | 0 | 9999 | 0 | 0 | 0 | 1
3416 | 6383 | 231 | 0 | 0.049973 | 0 | 0 | 0 | 9999 | 0 | 0 | 0 | 1
3417 | 2228 | 6383 | 5.745 | 12.415 | 0 | 0 | 0 | 9999 | 0 | 0 | 0 | 1
3418 | 2228 | 6383 | 6.501 | 11.045 | 0 | 0 | 0 | 9999 | 0 | 0 | 0 | 1
3419 | 1010 | 6383 | 2.623 | 5.5259 | 0 | 0 | 0 | 9999 | 0 | 0 | 0 | 1
3420 | 2228 | 8878 | 0.53204 | 3.712 | 0 | 0 | 0 | 9999 | 0 | 0 | 0 | 1
3421 | 2228 | 8878 | 0.52199 | 3.782 | 0 | 0 | 0 | 9999 | 0 | 0 | 0 | 1
3422 | 2228 | 7117 | 1.01 | 6.717 | 0 | 0 | 0 | 9999 | 0 | 0 | 0 | 1
3423 | 2228 | 2698 | 0.75298 | 4.809 | 0 | 0 | 0 | 9999 | 0 | 0 | 0 | 1
3424 | 8277 | 2228 | 0.741 | 5.044 | 0 | 0 | 0 | 9999 | 0 | 0 | 0 | 1
3425 | 8277 | 2228 | 0.83998 | 4.943 | 0 | 0 | 0 | 9999 | 0 | 0 | 0 | 1
3426 | 4057 | 5783 | 2.329 | 4.724 | 0 | 0 | 0 | 191 | 0 | 0 | 0 | 1
3427 | 7136 | 4057 | 1.902 | 5.981 | 0 | 0 | 0 | 9999 | 0 | 0 | 0 | 1
3428 | 5549 | 1207 | 0.666 | 2.671 | 0 | 0 | 0 | 9999 | 0 | 0 | 0 | 1
3429 | 5549 | 9083 | 2.988 | 9.324 | 0 | 0 | 0 | 9999 | 0 | 0 | 0 | 1
3430 | 2745 | 7138 | 1.656 | 7.475 | 0 | 0 | 0 | 9999 | 0 | 0 | 0 | 1
3431 | 2745 | 7138 | 1.688 | 7.319 | 0 | 0 | 0 | 9999 | 0 | 0 | 0 | 1
3432 | 1670 | 2745 | 0.432 | 5.796 | 0 | 0 | 0 | 299 | 0 | 0 | 0 | 1
3433 | 1670 | 2745 | 0.48802 | 5.679 | 0 | 0 | 0 | 299 | 0 | 0 | 0 | 1
3434 | 2745 | 8492 | 1.476 | 3.841 | 0 | 0 | 0 | 9999 | 0 | 0 | 0 | 1
3435 | 2745 | 2748 | 0.59895 | 1.681 | 0 | 0 | 0 | 9999 | 0 | 0 | 0 | 1
3436 | 2745 | 3215 | 0.71797 | 2.0389 | 0 | 0 | 0 | 9999 | 0 | 0 | 0 | 1
3437 | 6915 | 8668 | 1.187 | 6.9331 | 0 | 0 | 0 | 9999 | 0 | 0 | 0 | 1
3438 | 3177 | 6356 | 1.8769 | 8.332 | 0 | 0 | 0 | 9999 | 0 | 0 | 0 | 1
3439 | 1464 | 6356 | 1.935 | 8.953 | 0 | 0 | 0 | 9999 | 0 | 0 | 0 | 1
3440 | 1689 | 8230 | 0 | 0.66424 | 0 | 0 | 0 | 1843 | 0 | 0 | 0 | 1
3441 | 6068 | 1689 | 0.7942 | 9.8914 | 0 | 0 | 0 | 1645 | 0 | 0 | 0 | 1
3442 | 6263 | 8230 | 0.77976 | 10.0936 | 0 | 0 | 0 | 1645 | 0 | 0 | 0 | 1
3443 | 8814 | 69 | 1.26 | 11.9 | 0 | 0 | 0 | 9999 | 0 | 0 | 0 | 1
3444 | 8814 | 5949 | 1.3631 | 5.308 | 0 | 0 | 0 | 9999 | 0 | 0 | 0 | 1
3445 | 8814 | 5949 | 1.215 | 6.014 | 0 | 0 | 0 | 9999 | 0 | 0 | 0 | 1
3446 | 8814 | 8613 | 0.378 | 2.673 | 0 | 0 | 0 | 299 | 0 | 0 | 0 | 1
3447 | 8814 | 9007 | 0.71505 | 6.4481 | 0 | 0 | 0 | 9999 | 0 | 0 | 0 | 1
3448 | 8814 | 5188 | 0.71505 | 6.422 | 0 | 0 | 0 | 299 | 0 | 0 | 0 | 1
3449 | 2077 | 6442 | 0.153 | 1.001 | 0 | 0 | 0 | 9999 | 0 | 0 | 0 | 1
3450 | 2077 | 3462 | 0.171 | 1.084 | 0 | 0 | 0 | 9999 | 0 | 0 | 0 | 1
3451 | 2812 | 1778 | 0 | 0.04995 | 0 | 0 | 0 | 9999 | 0 | 0 | 0 | 1
3452 | 2812 | 1633 | 0.002025 | 0.04995 | 0 | 0 | 0 | 9999 | 0 | 0 | 0 | 1
3453 | 3983 | 1633 | 0 | 0.04995 | 0 | 0 | 0 | 299 | 0 | 0 | 0 | 1
3454 | 7442 | 1633 | 0.00405 | 0.97403 | 0 | 0 | 0 | 9999 | 0 | 0 | 0 | 1
3455 | 6047 | 5271 | 0.41197 | 0.38205 | 0 | 0 | 0 | 9999 | 0 | 0 | 0 | 1
3456 | 6047 | 5271 | 0.49702 | 0.33098 | 0 | 0 | 0 | 9999 | 0 | 0 | 0 | 1
3457 | 211 | 2832 | 2.136 | 8.505 | 0 | 0 | 0 | 9999 | 0 | 0 | 0 | 1
3458 | 4132 | 2832 | 1.601 | 5.107 | 0 | 0 | 0 | 9999 | 0 | 0 | 0 | 1
3459 | 4132 | 2832 | 1.631 | 5.0011 | 0 | 0 | 0 | 9999 | 0 | 0 | 0 | 1
3460 | 2804 | 2832 | 1.686 | 6.7399 | 0 | 0 | 0 | 9999 | 0 | 0 | 0 | 1
3461 | 4216 | 6028 | 0.064977 | 0.17799 | 0 | 0 | 0 | 9999 | 0 | 0 | 0 | 1
3462 | 6028 | 4872 | 1.206 | 5.924 | 0 | 0 | 0 | 9999 | 0 | 0 | 0 | 1
3463 | 6028 | 9146 | 3.7041 | 6.662 | 0 | 0 | 0 | 9999 | 0 | 0 | 0 | 1
3464 | 6028 | 9146 | 3.776 | 6.526 | 0 | 0 | 0 | 9999 | 0 | 0 | 0 | 1
3465 | 6058 | 6028 | 1.5899 | 4.9101 | 0 | 0 | 0 | 9999 | 0 | 0 | 0 | 1
3466 | 6058 | 6028 | 1.555 | 4.546 | 0 | 0 | 0 | 9999 | 0 | 0 | 0 | 1
3467 | 6028 | 7011 | 0.83502 | 2.5621 | 0 | 0 | 0 | 9999 | 0 | 0 | 0 | 1
3468 | 6028 | 7011 | 0.92601 | 2.328 | 0 | 0 | 0 | 9999 | 0 | 0 | 0 | 1
3469 | 7295 | 5595 | 2.021 | 8.654 | 0 | 0 | 0 | 9999 | 0 | 0 | 0 | 1
3470 | 5595 | 7297 | 2.059 | 8.471 | 0 | 0 | 0 | 9999 | 0 | 0 | 0 | 1
3471 | 5595 | 1020 | 0.95805 | 8.892 | 0 | 0 | 0 | 9999 | 0 | 0 | 0 | 1
3472 | 2616 | 5595 | 0.78502 | 5.94 | 0 | 0 | 0 | 9999 | 0 | 0 | 0 | 1
3473 | 5595 | 2305 | 0.86603 | 11.772 | 0 | 0 | 0 | 9999 | 0 | 0 | 0 | 1
3474 | 1989 | 4104 | 3.9529 | 9.713 | 0 | 0 | 0 | 9999 | 0 | 0 | 0 | 1
3475 | 1889 | 4104 | 0.59302 | 1.811 | 0 | 0 | 0 | 9999 | 0 | 0 | 0 | 1
3476 | 312 | 5783 | 0.068002 | 0.12802 | 0 | 0 | 0 | 9999 | 0 | 0 | 0 | 1
3477 | 8393 | 139 | 0 | 0.6498 | 0 | 0 | 0 | 1547 | 0 | 0 | 0 | 1
3478 | 8393 | 8264 | 1.444 | 16.8804 | 0 | 0 | 0 | 1481 | 0 | 0 | 0 | 1
3479 | 139 | 8211 | 1.4151 | 17.2125 | 0 | 0 | 0 | 1448 | 0 | 0 | 0 | 1
3480 | 6600 | 7565 | 0.28302 | 0.75298 | 0 | 0 | 0 | 9999 | 0 | 0 | 0 | 1
3481 | 6600 | 7565 | 0.28895 | 0.73701 | 0 | 0 | 0 | 9999 | 0 | 0 | 0 | 1
3482 | 2555 | 6600 | 0.060984 | 0.14605 | 0 | 0 | 0 | 9999 | 0 | 0 | 0 | 1
3483 | 5783 | 7565 | 0.12705 | 0.96304 | 0 | 0 | 0 | 248 | 0 | 0 | 0 | 1
3484 | 5783 | 7565 | 0.12499 | 0.89201 | 0 | 0 | 0 | 267 | 0 | 0 | 0 | 1
3485 | 5783 | 2648 | 2.269 | 5.123 | 0 | 0 | 0 | 9999 | 0 | 0 | 0 | 1
3486 | 5783 | 2648 | 2.219 | 4.747 | 0 | 0 | 0 | 9999 | 0 | 0 | 0 | 1
3487 | 1989 | 6923 | 4.452 | 9.888 | 0 | 0 | 0 | 9999 | 0 | 0 | 0 | 1
3488 | 1989 | 8480 | 0.44794 | 1.831 | 0 | 0 | 0 | 9999 | 0 | 0 | 0 | 1
3489 | 2478 | 1989 | 0.15004 | 0.88499 | 0 | 0 | 0 | 219 | 0 | 0 | 0 | 1
3490 | 523 | 5760 | 0.52402 | 0.801 | 0 | 0 | 0 | 299 | 0 | 0 | 0 | 1
3491 | 523 | 5760 | 0.53505 | 0.783 | 0 | 0 | 0 | 299 | 0 | 0 | 0 | 1
3492 | 523 | 5760 | 0.477 | 0.88897 | 0 | 0 | 0 | 299 | 0 | 0 | 0 | 1
3493 | 523 | 7476 | 0.43898 | 0.85298 | 0 | 0 | 0 | 364 | 0 | 0 | 0 | 1
3494 | 69 | 7852 | 0.57195 | 3.312 | 0 | 0 | 0 | 9999 | 0 | 0 | 0 | 1
3495 | 1670 | 5342 | 0.73395 | 5.434 | 0 | 0 | 0 | 9999 | 0 | 0 | 0 | 1
3496 | 9206 | 4757 | 0.81 | 3.483 | 0 | 0 | 0 | 260 | 0 | 0 | 0 | 1
3497 | 9206 | 4757 | 0.792 | 3.224 | 0 | 0 | 0 | 260 | 0 | 0 | 0 | 1
3498 | 1880 | 4380 | 0.58298 | 3.2441 | 0 | 0 | 0 | 9999 | 0 | 0 | 0 | 1
3499 | 3530 | 1880 | 0.24097 | 0.68805 | 0 | 0 | 0 | 9999 | 0 | 0 | 0 | 1
3500 | 3530 | 4687 | 0.02205 | 0.04995 | 0 | 0 | 0 | 9999 | 0 | 0 | 0 | 1
3501 | 3530 | 1330 | 3.928 | 11.729 | 0 | 0 | 0 | 9999 | 0 | 0 | 0 | 1
3502 | 7295 | 8442 | 0.306 | 0.486 | 0 | 0 | 0 | 9999 | 0 | 0 | 0 | 1
3503 | 7297 | 8442 | 0.31298 | 0.477 | 0 | 0 | 0 | 9999 | 0 | 0 | 0 | 1
3504 | 6399 | 9083 | 1.318 | 3.733 | 0 | 0 | 0 | 9999 | 0 | 0 | 0 | 1
3505 | 898 | 8668 | 0.552 | 1.41 | 0 | 0 | 0 | 9999 | 0 | 0 | 0 | 1
3506 | 898 | 6526 | 3.735 | 7.7651 | 0 | 0 | 0 | 9999 | 0 | 0 | 0 | 1
3507 | 3257 | 369 | 0 | 0.25216 | 0 | 0 | 0 | 9999 | 0 | 0 | 0 | 1
3508 | 2381 | 1020 | 1.334 | 11.986 | 0 | 0 | 0 | 9999 | 0 | 0 | 0 | 1
3509 | 2381 | 297 | 1.494 | 9.191 | 0 | 0 | 0 | 9999 | 0 | 0 | 0 | 1
3510 | 2381 | 3182 | 2.178 | 11.111 | 0 | 0 | 0 | 9999 | 0 | 0 | 0 | 1
3511 | 5829 | 4692 | 0.02205 | 0.04995 | 0 | 0 | 0 | 9999 | 0 | 0 | 0 | 1
3512 | 5829 | 69 | 0.099 | 1.01 | 0 | 0 | 0 | 9999 | 0 | 0 | 0 | 1
3513 | 5829 | 3898 | 2.394 | 9.844 | 0 | 0 | 0 | 9999 | 0 | 0 | 0 | 1
3514 | 5829 | 3898 | 2.34 | 9.115 | 0 | 0 | 0 | 9999 | 0 | 0 | 0 | 1
3515 | 5188 | 5829 | 0.54 | 5.737 | 0 | 0 | 0 | 9999 | 0 | 0 | 0 | 1
3516 | 4272 | 1205 | 0.594 | 3.177 | 0 | 0 | 0 | 9999 | 0 | 0 | 0 | 1
3517 | 472 | 6131 | 0.13703 | 8.874 | 0 | 0 | 0 | 663 | 0 | 0 | 0 | 1
3518 | 8565 | 472 | 0 | 0.04995 | 0 | 0 | 0 | 9999 | 0 | 0 | 0 | 1
3519 | 472 | 5760 | 0.26595 | 0.67905 | 0 | 0 | 0 | 299 | 0 | 0 | 0 | 1
3520 | 472 | 5760 | 0.27 | 0.66397 | 0 | 0 | 0 | 299 | 0 | 0 | 0 | 1
3521 | 472 | 5760 | 0.24097 | 0.75397 | 0 | 0 | 0 | 286 | 0 | 0 | 0 | 1
3522 | 472 | 7073 | 0.23197 | 3.474 | 0 | 0 | 0 | 9999 | 0 | 0 | 0 | 1
3523 | 472 | 349 | 0.22703 | 3.541 | 0 | 0 | 0 | 9999 | 0 | 0 | 0 | 1
3524 | 472 | 7156 | 0.22298 | 3.609 | 0 | 0 | 0 | 9999 | 0 | 0 | 0 | 1
3525 | 6202 | 7305 | 0.87705 | 1.9939 | 0 | 0 | 0 | 9999 | 0 | 0 | 0 | 1
3526 | 6202 | 7305 | 0.85905 | 2.032 | 0 | 0 | 0 | 9999 | 0 | 0 | 0 | 1
3527 | 643 | 311 | 0.86198 | 2.8129 | 0 | 0 | 0 | 9999 | 0 | 0 | 0 | 1
3528 | 6068 | 6263 | 0 | 0.73644 | 0 | 0 | 0 | 856 | 0 | 0 | 0 | 1
3529 | 6017 | 6263 | 1.8339 | 19.0608 | 0 | 0 | 0 | 1481 | 0 | 0 | 0 | 1
3530 | 7450 | 2271 | 0 | 0.04995 | 0 | 0 | 0 | 299 | 0 | 0 | 0 | 1
3531 | 7450 | 7666 | 0.30105 | 2.522 | 0 | 0 | 0 | 9999 | 0 | 0 | 0 | 1
3532 | 7450 | 7018 | 0.94995 | 6.7639 | 0 | 0 | 0 | 9999 | 0 | 0 | 0 | 1
3533 | 8784 | 7450 | 0.26595 | 2.34 | 0 | 0 | 0 | 9999 | 0 | 0 | 0 | 1
3534 | 2271 | 3846 | 0.002025 | 0.04995 | 0 | 0 | 0 | 9999 | 0 | 0 | 0 | 1
3535 | 2271 | 7018 | 0.93105 | 6.894 | 0 | 0 | 0 | 9999 | 0 | 0 | 0 | 1
3536 | 3846 | 7018 | 0.91102 | 7.022 | 0 | 0 | 0 | 9999 | 0 | 0 | 0 | 1
3537 | 733 | 5423 | 2.735 | 6.287 | 0 | 0 | 0 | 9999 | 0 | 0 | 0 | 1
3538 | 4614 | 733 | 1.65 | 3.877 | 0 | 0 | 0 | 9999 | 0 | 0 | 0 | 1
3539 | 8492 | 3216 | 0.513 | 2.0749 | 0 | 0 | 0 | 9999 | 0 | 0 | 0 | 1
3540 | 2748 | 3216 | 0.55597 | 2.318 | 0 | 0 | 0 | 273 | 0 | 0 | 0 | 1
3541 | 3215 | 3216 | 0.41197 | 1.6601 | 0 | 0 | 0 | 273 | 0 | 0 | 0 | 1
3542 | 8878 | 4302 | 0.828 | 5.959 | 0 | 0 | 0 | 9999 | 0 | 0 | 0 | 1
3543 | 8878 | 4302 | 0.80901 | 5.518 | 0 | 0 | 0 | 9999 | 0 | 0 | 0 | 1
3544 | 2760 | 8016 | 0.92295 | 2.594 | 0 | 0 | 0 | 9999 | 0 | 0 | 0 | 1
3545 | 2760 | 8016 | 0.94095 | 2.538 | 0 | 0 | 0 | 9999 | 0 | 0 | 0 | 1
3546 | 1913 | 2120 | 0 | 0.04995 | 0 | 0 | 0 | 9999 | 0 | 0 | 0 | 1
3547 | 8155 | 1913 | 0.82103 | 2.745 | 0 | 0 | 0 | 9999 | 0 | 0 | 0 | 1
3548 | 8155 | 1913 | 0.837 | 2.686 | 0 | 0 | 0 | 9999 | 0 | 0 | 0 | 1
3549 | 1913 | 7090 | 1.132 | 6.3229 | 0 | 0 | 0 | 9999 | 0 | 0 | 0 | 1
3550 | 1913 | 7090 | 1.154 | 6.192 | 0 | 0 | 0 | 9999 | 0 | 0 | 0 | 1
3551 | 1913 | 7844 | 1.1741 | 6.064 | 0 | 0 | 0 | 9999 | 0 | 0 | 0 | 1
3552 | 4413 | 3462 | 0.648 | 4.482 | 0 | 0 | 0 | 9999 | 0 | 0 | 0 | 1
3553 | 4413 | 3462 | 0.73395 | 4.392 | 0 | 0 | 0 | 9999 | 0 | 0 | 0 | 1
3554 | 8738 | 1106 | 2.151 | 13.73 | 0 | 0 | 0 | 9999 | 0 | 0 | 0 | 1
3555 | 8738 | 2760 | 1.2109 | 7.63 | 0 | 0 | 0 | 9999 | 0 | 0 | 0 | 1
3556 | 8738 | 2760 | 1.186 | 7.778 | 0 | 0 | 0 | 9999 | 0 | 0 | 0 | 1
3557 | 8738 | 6218 | 0.92295 | 5.1791 | 0 | 0 | 0 | 9999 | 0 | 0 | 0 | 1
3558 | 1788 | 8604 | 0 | 0.75088 | 0 | 0 | 0 | 757 | 0 | 0 | 0 | 1
3559 | 1020 | 2335 | 0 | 0.04995 | 0 | 0 | 0 | 481 | 0 | 0 | 0 | 1
3560 | 1020 | 3182 | 2.617 | 21.283 | 0 | 0 | 0 | 9999 | 0 | 0 | 0 | 1
3561 | 2616 | 1020 | 0.27 | 1.973 | 0 | 0 | 0 | 299 | 0 | 0 | 0 | 1
3562 | 1020 | 9072 | 0.27405 | 1.9309 | 0 | 0 | 0 | 299 | 0 | 0 | 0 | 1
3563 | 7138 | 7586 | 0.60503 | 3.109 | 0 | 0 | 0 | 9999 | 0 | 0 | 0 | 1
3564 | 2648 | 8288 | 0.605 | 1.081 | 0 | 0 | 0 | 9999 | 0 | 0 | 0 | 1
3565 | 2824 | 140 | 0 | 0.257 | 0 | 0 | 0 | 9999 | 0 | 0 | 0 | 1
3566 | 2824 | 5311 | 0.62 | 7.6472 | 0 | 0 | 0 | 9999 | 0 | 0 | 0 | 1
3567 | 140 | 3891 | 0.605 | 7.7919 | 0 | 0 | 0 | 9999 | 0 | 0 | 0 | 1
3568 | 211 | 6526 | 1.217 | 5.808 | 0 | 0 | 0 | 9999 | 0 | 0 | 0 | 1
3569 | 211 | 6526 | 1.24 | 5.687 | 0 | 0 | 0 | 9999 | 0 | 0 | 0 | 1
3570 | 211 | 2804 | 0.52199 | 2.969 | 0 | 0 | 0 | 9999 | 0 | 0 | 0 | 1
3571 | 1670 | 3301 | 2.428 | 9.484 | 0 | 0 | 0 | 299 | 0 | 0 | 0 | 1
3572 | 344 | 1011 | 0.135 | 9.049 | 0 | 0 | 0 | 9999 | 0 | 0 | 0 | 1
3573 | 243 | 8621 | 0 | 0.04995 | 0 | 0 | 0 | 9999 | 0 | 0 | 0 | 1
3574 | 3210 | 5674 | 0 | 0.76532 | 0 | 0 | 0 | 1711 | 0 | 0 | 0 | 1
3575 | 3210 | 4337 | 0 | 0.77976 | 0 | 0 | 0 | 1251 | 0 | 0 | 0 | 1
3576 | 1670 | 8204 | 0.441 | 2.306 | 0 | 0 | 0 | 9999 | 0 | 0 | 0 | 1
3577 | 1670 | 1516 | 0.49095 | 2.362 | 0 | 0 | 0 | 9999 | 0 | 0 | 0 | 1
3578 | 5949 | 6480 | 0.13095 | 9.223 | 0 | 0 | 0 | 9999 | 0 | 0 | 0 | 1
3579 | 5949 | 5655 | 0.12802 | 9.396 | 0 | 0 | 0 | 9999 | 0 | 0 | 0 | 1
3580 | 1464 | 3177 | 0.85905 | 2.972 | 0 | 0 | 0 | 9999 | 0 | 0 | 0 | 1
3581 | 5949 | 6323 | 0.963 | 5.29 | 0 | 0 | 0 | 9999 | 0 | 0 | 0 | 1
3582 | 5949 | 6323 | 0.94095 | 4.898 | 0 | 0 | 0 | 9999 | 0 | 0 | 0 | 1
3583 | 1956 | 4858 | 0 | 0.722 | 0 | 0 | 0 | 1086 | 0 | 0 | 0 | 1
3584 | 1956 | 8264 | 1.6462 | 23.9848 | 0 | 0 | 0 | 1481 | 0 | 0 | 0 | 1
3585 | 4320 | 4248 | 0 | 0.26088 | 0 | 0 | 0 | 9999 | 0 | 0 | 0 | 1
3586 | 4320 | 76 | 0.57596 | 6.8152 | 0 | 0 | 0 | 9999 | 0 | 0 | 0 | 1
3587 | 4858 | 8211 | 1.6895 | 23.4794 | 0 | 0 | 0 | 1711 | 0 | 0 | 0 | 1
3588 | 4248 | 38 | 0.51304 | 7.7198 | 0 | 0 | 0 | 9999 | 0 | 0 | 0 | 1
3589 | 4302 | 999 | 2.185 | 7.952 | 0 | 0 | 0 | 9999 | 0 | 0 | 0 | 1
3590 | 4302 | 1010 | 1.5519 | 3.032 | 0 | 0 | 0 | 9999 | 0 | 0 | 0 | 1
3591 | 4302 | 1010 | 1.6131 | 2.904 | 0 | 0 | 0 | 9999 | 0 | 0 | 0 | 1
3592 | 8204 | 1516 | 0.24502 | 0.70898 | 0 | 0 | 0 | 9999 | 0 | 0 | 0 | 1
3593 | 5792 | 2428 | 0.02205 | 0.04995 | 0 | 0 | 0 | 9999 | 0 | 0 | 0 | 1
3594 | 344 | 1277 | 0.14197 | 12.256 | 0 | 0 | 0 | 9999 | 0 | 0 | 0 | 1
3595 | 344 | 2117 | 0.13995 | 12.485 | 0 | 0 | 0 | 9999 | 0 | 0 | 0 | 1
3596 | 344 | 8895 | 0.135 | 11.561 | 0 | 0 | 0 | 9999 | 0 | 0 | 0 | 1
3597 | 4132 | 6526 | 2.1419 | 7.7841 | 0 | 0 | 0 | 9999 | 0 | 0 | 0 | 1
3598 | 4132 | 1787 | 1.49 | 5.958 | 0 | 0 | 0 | 9999 | 0 | 0 | 0 | 1
3599 | 2331 | 8380 | 0.14798 | 0.15101 | 0 | 0 | 0 | 9999 | 0 | 0 | 0 | 1
3600 | 5296 | 8380 | 0.17799 | 0.58201 | 0 | 0 | 0 | 9999 | 0 | 0 | 0 | 1
3601 | 999 | 8380 | 1.394 | 3.797 | 0 | 0 | 0 | 9999 | 0 | 0 | 0 | 1
3602 | 9029 | 7915 | 0 | 0.04995 | 0 | 0 | 0 | 9999 | 0 | 0 | 0 | 1
3603 | 9029 | 6149 | 0.065025 | 0.126 | 0 | 0 | 0 | 9999 | 0 | 0 | 0 | 1
3604 | 3968 | 3370 | 0.49096 | 26.0642 | 0 | 0 | 0 | 757 | 0 | 0 | 0 | 1
3605 | 7480 | 2720 | 0 | 0.04995 | 0 | 0 | 0 | 9999 | 0 | 0 | 0 | 1
3606 | 2150 | 6687 | 0.5054 | 25.501 | 0 | 0 | 0 | 1053 | 0 | 0 | 0 | 1
3607 | 8956 | 4209 | 0.5054 | 24.9523 | 0 | 0 | 0 | 1053 | 0 | 0 | 0 | 1
3608 | 5065 | 8318 | 0.44764 | 28.2735 | 0 | 0 | 0 | 1876 | 0 | 0 | 0 | 1
3609 | 7270 | 3370 | 0.44764 | 28.8367 | 0 | 0 | 0 | 856 | 0 | 0 | 0 | 1
3610 | 6424 | 3370 | 0.4332 | 29.3854 | 0 | 0 | 0 | 757 | 0 | 0 | 0 | 1
3611 | 5888 | 8223 | 0.23104 | 3.61 | 0 | 0 | 0 | 1020 | 0 | 0 | 0 | 1
3612 | 4776 | 3370 | 0.41876 | 29.9486 | 0 | 0 | 0 | 1119 | 0 | 0 | 0 | 1
3613 | 1331 | 8318 | 0.41876 | 27.7248 | 0 | 0 | 0 | 757 | 0 | 0 | 0 | 1
3614 | 8483 | 8318 | 0.47652 | 27.1761 | 0 | 0 | 0 | 757 | 0 | 0 | 0 | 1
3615 | 6687 | 4209 | 0 | 0.70756 | 0 | 0 | 0 | 757 | 0 | 0 | 0 | 1
3616 | 4733 | 6687 | 0 | 0.69312 | 0 | 0 | 0 | 1283 | 0 | 0 | 0 | 1
3617 | 7856 | 4209 | 0 | 0.67868 | 0 | 0 | 0 | 1382 | 0 | 0 | 0 | 1
3618 | 3370 | 5897 | 0 | 0.66424 | 0 | 0 | 0 | 1349 | 0 | 0 | 0 | 1
3619 | 3370 | 420 | 0 | 0.6498 | 0 | 0 | 0 | 1086 | 0 | 0 | 0 | 1
3620 | 3370 | 8898 | 0 | 0.73644 | 0 | 0 | 0 | 757 | 0 | 0 | 0 | 1
3621 | 8318 | 7856 | 0 | 0.75088 | 0 | 0 | 0 | 987 | 0 | 0 | 0 | 1
3622 | 8318 | 4733 | 0 | 0.76532 | 0 | 0 | 0 | 921 | 0 | 0 | 0 | 1
3623 | 8318 | 8898 | 0 | 0.77976 | 0 | 0 | 0 | 757 | 0 | 0 | 0 | 1
3624 | 5897 | 4087 | 0 | 0.722 | 0 | 0 | 0 | 1448 | 0 | 0 | 0 | 1
3625 | 4087 | 7856 | 0 | 0.70756 | 0 | 0 | 0 | 1843 | 0 | 0 | 0 | 1
3626 | 4087 | 4077 | 0.40432 | 5.8193 | 0 | 0 | 0 | 1382 | 0 | 0 | 0 | 1
3627 | 6283 | 4087 | 0.30324 | 5.7182 | 0 | 0 | 0 | 1777 | 0 | 0 | 0 | 1
3628 | 420 | 2927 | 0 | 0.69312 | 0 | 0 | 0 | 1119 | 0 | 0 | 0 | 1
3629 | 2927 | 4733 | 0 | 0.67868 | 0 | 0 | 0 | 1251 | 0 | 0 | 0 | 1
3630 | 2927 | 5888 | 0.41876 | 5.6894 | 0 | 0 | 0 | 954 | 0 | 0 | 0 | 1
3631 | 4485 | 2927 | 0.2888 | 5.8338 | 0 | 0 | 0 | 1744 | 0 | 0 | 0 | 1
3632 | 2720 | 243 | 0 | 0.04995 | 0 | 0 | 0 | 9999 | 0 | 0 | 0 | 1
3633 | 243 | 558 | 0 | 0.04995 | 0 | 0 | 0 | 9999 | 0 | 0 | 0 | 1
3634 | 8492 | 2748 | 1.006 | 4.678 | 0 | 0 | 0 | 9999 | 0 | 0 | 0 | 1
3635 | 8492 | 3215 | 0.62798 | 2.547 | 0 | 0 | 0 | 9999 | 0 | 0 | 0 | 1
3636 | 5760 | 8392 | 0.18495 | 0.37102 | 0 | 0 | 0 | 9999 | 0 | 0 | 0 | 1
3637 | 5760 | 8392 | 0.18 | 0.378 | 0 | 0 | 0 | 9999 | 0 | 0 | 0 | 1
3638 | 5760 | 8392 | 0.17595 | 0.351 | 0 | 0 | 0 | 9999 | 0 | 0 | 0 | 1
3639 | 370 | 311 | 0.972 | 2.8489 | 0 | 0 | 0 | 9999 | 0 | 0 | 0 | 1
3640 | 370 | 311 | 0.86603 | 3.229 | 0 | 0 | 0 | 9999 | 0 | 0 | 0 | 1
3641 | 1106 | 2552 | 0.31905 | 1.0391 | 0 | 0 | 0 | 9999 | 0 | 0 | 0 | 1
3642 | 1106 | 7275 | 0.38003 | 2.617 | 0 | 0 | 0 | 9999 | 0 | 0 | 0 | 1
3643 | 1106 | 6218 | 1.348 | 8.622 | 0 | 0 | 0 | 9999 | 0 | 0 | 0 | 1
3644 | 9206 | 1936 | 0.26303 | 1.5971 | 0 | 0 | 0 | 403 | 0 | 0 | 0 | 1
3645 | 7476 | 1936 | 0.27 | 1.566 | 0 | 0 | 0 | 299 | 0 | 0 | 0 | 1
3646 | 4415 | 9146 | 3.638 | 5.601 | 0 | 0 | 0 | 9999 | 0 | 0 | 0 | 1
3647 | 4415 | 9146 | 3.242 | 6.348 | 0 | 0 | 0 | 9999 | 0 | 0 | 0 | 1
3648 | 7729 | 4415 | 2.833 | 6.945 | 0 | 0 | 0 | 9999 | 0 | 0 | 0 | 1
3649 | 5591 | 5364 | 0.36697 | 1.872 | 0 | 0 | 0 | 9999 | 0 | 0 | 0 | 1
3650 | 6047 | 4431 | 2.828 | 10.647 | 0 | 0 | 0 | 9999 | 0 | 0 | 0 | 1
3651 | 6047 | 4431 | 2.77 | 10.852 | 0 | 0 | 0 | 9999 | 0 | 0 | 0 | 1
3652 | 8017 | 6519 | 0 | 0.04995 | 0 | 0 | 0 | 9999 | 0 | 0 | 0 | 1
3653 | 7018 | 8017 | 0.22095 | 1.069 | 0 | 0 | 0 | 9999 | 0 | 0 | 0 | 1
3654 | 2965 | 1260 | 0.324 | 27 | 0 | 0 | 0 | 9999 | 0 | 0 | 0 | 1
3655 | 344 | 5364 | 0.28103 | 1.44 | 0 | 0 | 0 | 9999 | 0 | 0 | 0 | 1
3656 | 344 | 5364 | 0.252 | 1.631 | 0 | 0 | 0 | 9999 | 0 | 0 | 0 | 1
3657 | 5311 | 3891 | 0 | 0.242 | 0 | 0 | 0 | 9999 | 0 | 0 | 0 | 1
3658 | 9205 | 8668 | 2.764 | 11.9661 | 0 | 0 | 0 | 9999 | 0 | 0 | 0 | 1
3659 | 8668 | 6526 | 4.224 | 8.8201 | 0 | 0 | 0 | 9999 | 0 | 0 | 0 | 1
3660 | 7666 | 377 | 0.423 | 20.7499 | 0 | 0 | 0 | 9999 | 0 | 0 | 0 | 1
3661 | 7666 | 1227 | 0.414 | 21.148 | 0 | 0 | 0 | 9999 | 0 | 0 | 0 | 1
3662 | 7666 | 4006 | 0.405 | 21.546 | 0 | 0 | 0 | 9999 | 0 | 0 | 0 | 1
3663 | 5872 | 7666 | 0.297 | 2.448 | 0 | 0 | 0 | 9999 | 0 | 0 | 0 | 1
3664 | 6058 | 1889 | 2.328 | 6.849 | 0 | 0 | 0 | 9999 | 0 | 0 | 0 | 1
3665 | 6058 | 1889 | 2.072 | 7.762 | 0 | 0 | 0 | 9999 | 0 | 0 | 0 | 1
3666 | 4272 | 6747 | 0.02205 | 0.04995 | 0 | 0 | 0 | 9999 | 0 | 0 | 0 | 1
3667 | 4272 | 838 | 1.55 | 7.659 | 0 | 0 | 0 | 9999 | 0 | 0 | 0 | 1
3668 | 4272 | 838 | 1.5791 | 7.499 | 0 | 0 | 0 | 9999 | 0 | 0 | 0 | 1
3669 | 4272 | 7951 | 1.388 | 8.03 | 0 | 0 | 0 | 9999 | 0 | 0 | 0 | 1
3670 | 4272 | 7951 | 1.413 | 7.859 | 0 | 0 | 0 | 9999 | 0 | 0 | 0 | 1
3671 | 4272 | 8792 | 0.96097 | 5.944 | 0 | 0 | 0 | 9999 | 0 | 0 | 0 | 1
3672 | 4272 | 8792 | 0.981 | 5.823 | 0 | 0 | 0 | 9999 | 0 | 0 | 0 | 1
3673 | 4272 | 8792 | 0.999 | 5.7011 | 0 | 0 | 0 | 9999 | 0 | 0 | 0 | 1
3674 | 3898 | 1330 | 1.917 | 5.499 | 0 | 0 | 0 | 9999 | 0 | 0 | 0 | 1
3675 | 8613 | 52 | 0.60098 | 4.259 | 0 | 0 | 0 | 9999 | 0 | 0 | 0 | 1
3676 | 662 | 3352 | 0 | 0.66424 | 0 | 0 | 0 | 1613 | 0 | 0 | 0 | 1
3677 | 662 | 6766 | 0 | 0.6498 | 0 | 0 | 0 | 1481 | 0 | 0 | 0 | 1
3678 | 6017 | 3352 | 0 | 0.73644 | 0 | 0 | 0 | 1185 | 0 | 0 | 0 | 1
3679 | 6017 | 6766 | 0 | 0.75088 | 0 | 0 | 0 | 1382 | 0 | 0 | 0 | 1
3680 | 2552 | 7275 | 0.074025 | 0.20295 | 0 | 0 | 0 | 9999 | 0 | 0 | 0 | 1
3681 | 8792 | 3712 | 0.153 | 11.329 | 0 | 0 | 0 | 9999 | 0 | 0 | 0 | 1
3682 | 3388 | 838 | 0 | 0.04995 | 0 | 0 | 0 | 9999 | 0 | 0 | 0 | 1
3683 | 1362 | 2523 | 0 | 0.23716 | 0 | 0 | 0 | 9999 | 0 | 0 | 0 | 1
3684 | 1362 | 1052 | 1.0261 | 10.905 | 0 | 0 | 0 | 553 | 0 | 0 | 0 | 1
3685 | 1362 | 76 | 0.4448 | 6.1899 | 0 | 0 | 0 | 9999 | 0 | 0 | 0 | 1
3686 | 2523 | 3878 | 1.045 | 10.677 | 0 | 0 | 0 | 438 | 0 | 0 | 0 | 1
3687 | 2523 | 38 | 0.45496 | 6.065 | 0 | 0 | 0 | 9999 | 0 | 0 | 0 | 1
3688 | 194 | 7018 | 0.072 | 3.173 | 0 | 0 | 0 | 299 | 0 | 0 | 0 | 1
3689 | 4846 | 7018 | 0.074025 | 3.105 | 0 | 0 | 0 | 299 | 0 | 0 | 0 | 1
3690 | 3691 | 7018 | 0.074025 | 3.0379 | 0 | 0 | 0 | 299 | 0 | 0 | 0 | 1
3691 | 6323 | 539 | 1.3091 | 5.391 | 0 | 0 | 0 | 9999 | 0 | 0 | 0 | 1
3692 | 6323 | 539 | 1.337 | 5.279 | 0 | 0 | 0 | 9999 | 0 | 0 | 0 | 1
3693 | 5872 | 6707 | 0.15097 | 0.42097 | 0 | 0 | 0 | 260 | 0 | 0 | 0 | 1
3694 | 4863 | 6707 | 0 | 0.40298 | 0 | 0 | 0 | 9999 | 0 | 0 | 0 | 1
3695 | 5872 | 3509 | 0.50603 | 0.78097 | 0 | 0 | 0 | 9999 | 0 | 0 | 0 | 1
3696 | 5872 | 3509 | 0.36697 | 0.945 | 0 | 0 | 0 | 9999 | 0 | 0 | 0 | 1
3697 | 5872 | 3776 | 0.207 | 0.58095 | 0 | 0 | 0 | 9999 | 0 | 0 | 0 | 1
3698 | 7018 | 3509 | 0 | 0.04995 | 0 | 0 | 0 | 585 | 0 | 0 | 0 | 1
3699 | 7018 | 5974 | 0.02205 | 0.04995 | 0 | 0 | 0 | 9999 | 0 | 0 | 0 | 1
3700 | 8784 | 7018 | 0.18495 | 1.287 | 0 | 0 | 0 | 9999 | 0 | 0 | 0 | 1
3701 | 7018 | 4565 | 0.30105 | 3.065 | 0 | 0 | 0 | 9999 | 0 | 0 | 0 | 1
3702 | 8058 | 7018 | 0.306 | 1.046 | 0 | 0 | 0 | 9999 | 0 | 0 | 0 | 1
3703 | 3509 | 4863 | 0 | 0.39398 | 0 | 0 | 0 | 9999 | 0 | 0 | 0 | 1
3704 | 3776 | 3509 | 0 | 0.38498 | 0 | 0 | 0 | 9999 | 0 | 0 | 0 | 1
3705 | 4082 | 6442 | 0.14895 | 1.019 | 0 | 0 | 0 | 273 | 0 | 0 | 0 | 1
3706 | 5246 | 6442 | 0.14602 | 1.0391 | 0 | 0 | 0 | 9999 | 0 | 0 | 0 | 1
3707 | 6526 | 1787 | 0.68595 | 3.508 | 0 | 0 | 0 | 9999 | 0 | 0 | 0 | 1
3708 | 4616 | 7260 | 0.36697 | 26.46 | 0 | 0 | 0 | 9999 | 0 | 0 | 0 | 1
3709 | 1221 | 7996 | 0.02205 | 0.04995 | 0 | 0 | 0 | 9999 | 0 | 0 | 0 | 1
3710 | 344 | 1221 | 1.5619 | 10.161 | 0 | 0 | 0 | 9999 | 0 | 0 | 0 | 1
3711 | 344 | 1221 | 1.53 | 10.359 | 0 | 0 | 0 | 9999 | 0 | 0 | 0 | 1
3712 | 8525 | 2698 | 0.39797 | 2.167 | 0 | 0 | 0 | 9999 | 0 | 0 | 0 | 1
3713 | 3215 | 7407 | 0.126 | 8.701 | 0 | 0 | 0 | 9999 | 0 | 0 | 0 | 1
3714 | 4686 | 7729 | 2.616 | 7.5761 | 0 | 0 | 0 | 9999 | 0 | 0 | 0 | 1
3715 | 52 | 2494 | 0.02205 | 0.04995 | 0 | 0 | 0 | 9999 | 0 | 0 | 0 | 1
3716 | 52 | 9007 | 0.18495 | 1.476 | 0 | 0 | 0 | 9999 | 0 | 0 | 0 | 1
3717 | 52 | 928 | 0.67702 | 1.046 | 0 | 0 | 0 | 273 | 0 | 0 | 0 | 1
3718 | 52 | 928 | 0.69098 | 1.024 | 0 | 0 | 0 | 286 | 0 | 0 | 0 | 1
3719 | 6987 | 4509 | 1.044 | 6.622 | 0 | 0 | 0 | 9999 | 0 | 0 | 0 | 1
3720 | 6987 | 4509 | 1.181 | 6.489 | 0 | 0 | 0 | 9999 | 0 | 0 | 0 | 1
3721 | 3119 | 6047 | 0.42795 | 2.858 | 0 | 0 | 0 | 9999 | 0 | 0 | 0 | 1
3722 | 3119 | 6047 | 0.41805 | 2.911 | 0 | 0 | 0 | 9999 | 0 | 0 | 0 | 1
3723 | 3119 | 7662 | 0 | 0.04995 | 0 | 0 | 0 | 9999 | 0 | 0 | 0 | 1
3724 | 6149 | 5442 | 0 | 0.04995 | 0 | 0 | 0 | 9999 | 0 | 0 | 0 | 1
3725 | 6275 | 3819 | 0.02205 | 0.04995 | 0 | 0 | 0 | 9999 | 0 | 0 | 0 | 1
3726 | 344 | 6015 | 0.02205 | 0.04995 | 0 | 0 | 0 | 9999 | 0 | 0 | 0 | 1
3727 | 9083 | 994 | 0.02205 | 0.04995 | 0 | 0 | 0 | 9999 | 0 | 0 | 0 | 1
3728 | 9206 | 3169 | 0.02205 | 0.04995 | 0 | 0 | 0 | 260 | 0 | 0 | 0 | 1
3729 | 9206 | 838 | 1.066 | 2.819 | 0 | 0 | 0 | 9999 | 0 | 0 | 0 | 1
3730 | 9206 | 838 | 1.087 | 2.759 | 0 | 0 | 0 | 9999 | 0 | 0 | 0 | 1
3731 | 9206 | 838 | 0.60997 | 4.147 | 0 | 0 | 0 | 9999 | 0 | 0 | 0 | 1
3732 | 5423 | 9223 | 1.4581 | 3.97 | 0 | 0 | 0 | 9999 | 0 | 0 | 0 | 1
3733 | 3314 | 838 | 0 | 0.04995 | 0 | 0 | 0 | 9999 | 0 | 0 | 0 | 1
3734 | 838 | 7779 | 0.14602 | 8.352 | 0 | 0 | 0 | 390 | 0 | 0 | 0 | 1
3735 | 838 | 4477 | 0 | 0.04995 | 0 | 0 | 0 | 9999 | 0 | 0 | 0 | 1
3736 | 6320 | 838 | 0 | 0.04995 | 0 | 0 | 0 | 9999 | 0 | 0 | 0 | 1
3737 | 4774 | 3620 | 0.171 | 1.199 | 0 | 0 | 0 | 9999 | 0 | 0 | 0 | 1
3738 | 3182 | 297 | 1.298 | 7.938 | 0 | 0 | 0 | 9999 | 0 | 0 | 0 | 1
3739 | 7476 | 1463 | 0.50805 | 1.091 | 0 | 0 | 0 | 9999 | 0 | 0 | 0 | 1
3740 | 7476 | 1463 | 0.49702 | 1.01 | 0 | 0 | 0 | 260 | 0 | 0 | 0 | 1
3741 | 1052 | 3878 | 0 | 0.23184 | 0 | 0 | 0 | 9999 | 0 | 0 | 0 | 1
3742 | 1052 | 6477 | 1.239 | 7.5552 | 0 | 0 | 0 | 533 | 0 | 0 | 0 | 1
3743 | 3878 | 5295 | 1.302 | 7.0228 | 0 | 0 | 0 | 591 | 0 | 0 | 0 | 1
3744 | 8277 | 5887 | 0.40801 | 3.416 | 0 | 0 | 0 | 9999 | 0 | 0 | 0 | 1
3745 | 8277 | 9127 | 0.85099 | 5.697 | 0 | 0 | 0 | 9999 | 0 | 0 | 0 | 1
3746 | 76 | 38 | 0 | 0.227 | 0 | 0 | 0 | 9999 | 0 | 0 | 0 | 1
3747 | 3182 | 1984 | 0.02205 | 0.04995 | 0 | 0 | 0 | 9999 | 0 | 0 | 0 | 1
3748 | 2760 | 3182 | 0.882 | 5.668 | 0 | 0 | 0 | 9999 | 0 | 0 | 0 | 1
3749 | 2760 | 3182 | 0.999 | 5.555 | 0 | 0 | 0 | 9999 | 0 | 0 | 0 | 1
3750 | 9127 | 5887 | 0.42701 | 2.568 | 0 | 0 | 0 | 9999 | 0 | 0 | 0 | 1
3751 | 4082 | 5246 | 0 | 0.04995 | 0 | 0 | 0 | 9999 | 0 | 0 | 0 | 1
3752 | 4485 | 395 | 0.99636 | 1.935 | 0 | 0 | 0 | 1481 | 0 | 0 | 0 | 1
3753 | 5843 | 6283 | 0.96748 | 1.9638 | 0 | 0 | 0 | 1448 | 0 | 0 | 0 | 1
3754 | 2478 | 8480 | 1.572 | 8.495 | 0 | 0 | 0 | 9999 | 0 | 0 | 0 | 1
3755 | 395 | 5843 | 0 | 0.76532 | 0 | 0 | 0 | 823 | 0 | 0 | 0 | 1
3756 | 6477 | 5295 | 0 | 0.22312 | 0 | 0 | 0 | 9999 | 0 | 0 | 0 | 1
3757 | 8264 | 8211 | 0 | 0.77976 | 0 | 0 | 0 | 790 | 0 | 0 | 0 | 1
3758 | 7011 | 4614 | 0.27999 | 0.68498 | 0 | 0 | 0 | 9999 | 0 | 0 | 0 | 1
3759 | 4614 | 7011 | 0.30395 | 0.71499 | 0 | 0 | 0 | 9999 | 0 | 0 | 0 | 1
3760 | 6058 | 7011 | 0.77004 | 2.237 | 0 | 0 | 0 | 9999 | 0 | 0 | 0 | 1
3761 | 6058 | 7011 | 0.72104 | 2.148 | 0 | 0 | 0 | 9999 | 0 | 0 | 0 | 1
3762 | 6058 | 9223 | 2.226 | 5.053 | 0 | 0 | 0 | 9999 | 0 | 0 | 0 | 1
3763 | 6058 | 9223 | 2.185 | 5.161 | 0 | 0 | 0 | 9999 | 0 | 0 | 0 | 1
3764 | 7090 | 7844 | 0 | 0.04995 | 0 | 0 | 0 | 9999 | 0 | 0 | 0 | 1
3765 | 2616 | 559 | 0 | 0.11903 | 0 | 0 | 0 | 9999 | 0 | 0 | 0 | 1
3766 | 9072 | 559 | 0 | 0.117 | 0 | 0 | 0 | 9999 | 0 | 0 | 0 | 1
3767 | 2305 | 9072 | 0.75803 | 7.049 | 0 | 0 | 0 | 338 | 0 | 0 | 0 | 1
3768 | 3341 | 4259 | 4.426 | 15.759 | 0 | 0 | 0 | 9999 | 0 | 0 | 0 | 1
3769 | 3341 | 4259 | 4.077 | 15.462 | 0 | 0 | 0 | 9999 | 0 | 0 | 0 | 1
3770 | 5805 | 4721 | 0.35595 | 1.629 | 0 | 0 | 0 | 9999 | 0 | 0 | 0 | 1
3771 | 5805 | 4721 | 0.34897 | 1.627 | 0 | 0 | 0 | 9999 | 0 | 0 | 0 | 1
3772 | 5805 | 4721 | 0.28395 | 1.791 | 0 | 0 | 0 | 9999 | 0 | 0 | 0 | 1
3773 | 5452 | 2734 | 5.94 | 16.904 | 0 | 0 | 0 | 9999 | 0 | 0 | 0 | 1
3774 | 5452 | 5274 | 1.854 | 10.069 | 0 | 0 | 0 | 9999 | 0 | 0 | 0 | 1
3775 | 7879 | 4721 | 4.111 | 15.793 | 0 | 0 | 0 | 9999 | 0 | 0 | 0 | 1
3776 | 7879 | 4721 | 4.885 | 14.204 | 0 | 0 | 0 | 9999 | 0 | 0 | 0 | 1
3777 | 7879 | 7569 | 2.968 | 9.63 | 0 | 0 | 0 | 9999 | 0 | 0 | 0 | 1
3778 | 8098 | 2734 | 6.217 | 23.063 | 0 | 0 | 0 | 9999 | 0 | 0 | 0 | 1
3779 | 8098 | 7358 | 1.208 | 11.8399 | 0 | 0 | 0 | 9999 | 0 | 0 | 0 | 1
3780 | 8098 | 7358 | 3.1361 | 12.015 | 0 | 0 | 0 | 9999 | 0 | 0 | 0 | 1
3781 | 8098 | 7358 | 3.069 | 11.126 | 0 | 0 | 0 | 9999 | 0 | 0 | 0 | 1
3782 | 8098 | 1407 | 1.798 | 8.491 | 0 | 0 | 0 | 9999 | 0 | 0 | 0 | 1
3783 | 2233 | 4721 | 1.726 | 9.216 | 0 | 0 | 0 | 9999 | 0 | 0 | 0 | 1
3784 | 2233 | 4721 | 1.69 | 9.398 | 0 | 0 | 0 | 9999 | 0 | 0 | 0 | 1
3785 | 2233 | 3429 | 0.92002 | 2.4701 | 0 | 0 | 0 | 9999 | 0 | 0 | 0 | 1
3786 | 2233 | 3429 | 0.675 | 3.323 | 0 | 0 | 0 | 9999 | 0 | 0 | 0 | 1
3787 | 2233 | 610 | 0.30397 | 1.764 | 0 | 0 | 0 | 9999 | 0 | 0 | 0 | 1
3788 | 2233 | 948 | 0.82597 | 4.97 | 0 | 0 | 0 | 9999 | 0 | 0 | 0 | 1
3789 | 2233 | 2954 | 0.53505 | 1.737 | 0 | 0 | 0 | 9999 | 0 | 0 | 0 | 1
3790 | 4721 | 610 | 1.555 | 7.353 | 0 | 0 | 0 | 9999 | 0 | 0 | 0 | 1
3791 | 4721 | 2140 | 2.124 | 7.389 | 0 | 0 | 0 | 9999 | 0 | 0 | 0 | 1
3792 | 4721 | 6512 | 2.212 | 6.408 | 0 | 0 | 0 | 9999 | 0 | 0 | 0 | 1
3793 | 4721 | 948 | 0.82597 | 4.707 | 0 | 0 | 0 | 9999 | 0 | 0 | 0 | 1
3794 | 8789 | 2734 | 4.3601 | 24.597 | 0 | 0 | 0 | 9999 | 0 | 0 | 0 | 1
3795 | 8789 | 2734 | 4.943 | 24.104 | 0 | 0 | 0 | 9999 | 0 | 0 | 0 | 1
3796 | 8789 | 5274 | 2.059 | 14.231 | 0 | 0 | 0 | 9999 | 0 | 0 | 0 | 1
3797 | 8789 | 4116 | 6.563 | 19.8229 | 0 | 0 | 0 | 9999 | 0 | 0 | 0 | 1
3798 | 8789 | 4868 | 7.054 | 26.0321 | 0 | 0 | 0 | 9999 | 0 | 0 | 0 | 1
3799 | 8789 | 7358 | 11.106 | 40.9541 | 0 | 0 | 0 | 9999 | 0 | 0 | 0 | 1
3800 | 8789 | 6329 | 0.36202 | 3.8 | 0 | 0 | 0 | 299 | 0 | 0 | 0 | 1
3801 | 8789 | 2817 | 0 | 0.04995 | 0 | 0 | 0 | 9999 | 0 | 0 | 0 | 1
3802 | 702 | 8927 | 1.957 | 7.558 | 0 | 0 | 0 | 9999 | 0 | 0 | 0 | 1
3803 | 5517 | 1862 | 4.032 | 15.788 | 0 | 0 | 0 | 9999 | 0 | 0 | 0 | 1
3804 | 5517 | 8629 | 0.693 | 1.8949 | 0 | 0 | 0 | 299 | 0 | 0 | 0 | 1
3805 | 5517 | 552 | 0.45698 | 2.7229 | 0 | 0 | 0 | 9999 | 0 | 0 | 0 | 1
3806 | 5517 | 552 | 1.53 | 7.767 | 0 | 0 | 0 | 9999 | 0 | 0 | 0 | 1
3807 | 5517 | 3791 | 2.646 | 12.571 | 0 | 0 | 0 | 9999 | 0 | 0 | 0 | 1
3808 | 4344 | 6512 | 10.926 | 30.4 | 0 | 0 | 0 | 9999 | 0 | 0 | 0 | 1
3809 | 2734 | 6188 | 8.84 | 32.879 | 0 | 0 | 0 | 9999 | 0 | 0 | 0 | 1
3810 | 2734 | 6188 | 8.656 | 33.511 | 0 | 0 | 0 | 9999 | 0 | 0 | 0 | 1
3811 | 2734 | 3413 | 2.455 | 9.261 | 0 | 0 | 0 | 9999 | 0 | 0 | 0 | 1
3812 | 6188 | 1407 | 0.65205 | 3.917 | 0 | 0 | 0 | 9999 | 0 | 0 | 0 | 1
3813 | 5006 | 1250 | 1.224 | 11.572 | 0 | 0 | 0 | 9999 | 0 | 0 | 0 | 1
3814 | 5006 | 5331 | 0.85298 | 3.2269 | 0 | 0 | 0 | 9999 | 0 | 0 | 0 | 1
3815 | 5006 | 5927 | 1.343 | 5.9179 | 0 | 0 | 0 | 9999 | 0 | 0 | 0 | 1
3816 | 5006 | 4771 | 1.368 | 5.787 | 0 | 0 | 0 | 9999 | 0 | 0 | 0 | 1
3817 | 5006 | 2660 | 2.4341 | 15.023 | 0 | 0 | 0 | 260 | 0 | 0 | 0 | 1
3818 | 1862 | 2407 | 1.496 | 5.431 | 0 | 0 | 0 | 9999 | 0 | 0 | 0 | 1
3819 | 1862 | 2407 | 1.6969 | 5.3239 | 0 | 0 | 0 | 9999 | 0 | 0 | 0 | 1
3820 | 1862 | 2407 | 1.798 | 8.24 | 0 | 0 | 0 | 9999 | 0 | 0 | 0 | 1
3821 | 1862 | 2407 | 2.61 | 10.3541 | 0 | 0 | 0 | 9999 | 0 | 0 | 0 | 1
3822 | 4116 | 2140 | 2.617 | 10.586 | 0 | 0 | 0 | 9999 | 0 | 0 | 0 | 1
3823 | 4868 | 7358 | 4.235 | 14.402 | 0 | 0 | 0 | 9999 | 0 | 0 | 0 | 1
3824 | 1250 | 5927 | 1.816 | 11.0561 | 0 | 0 | 0 | 9999 | 0 | 0 | 0 | 1
3825 | 1250 | 4771 | 1.775 | 10.2379 | 0 | 0 | 0 | 9999 | 0 | 0 | 0 | 1
3826 | 1250 | 8278 | 2.21 | 12.875 | 0 | 0 | 0 | 9999 | 0 | 0 | 0 | 1
3827 | 2407 | 3711 | 1.476 | 5.362 | 0 | 0 | 0 | 9999 | 0 | 0 | 0 | 1
3828 | 2407 | 3711 | 1.672 | 5.254 | 0 | 0 | 0 | 9999 | 0 | 0 | 0 | 1
3829 | 2407 | 7411 | 1.663 | 6.07 | 0 | 0 | 0 | 9999 | 0 | 0 | 0 | 1
3830 | 2407 | 4277 | 0.42097 | 2.7319 | 0 | 0 | 0 | 9999 | 0 | 0 | 0 | 1
3831 | 2407 | 987 | 0.89303 | 5.888 | 0 | 0 | 0 | 9999 | 0 | 0 | 0 | 1
3832 | 2407 | 2206 | 1.834 | 10.494 | 0 | 0 | 0 | 299 | 0 | 0 | 0 | 1
3833 | 8197 | 39 | 0.171 | 1.265 | 0 | 0 | 0 | 9999 | 0 | 0 | 0 | 1
3834 | 8197 | 3711 | 2.115 | 8.053 | 0 | 0 | 0 | 9999 | 0 | 0 | 0 | 1
3835 | 8197 | 7792 | 1.899 | 6.982 | 0 | 0 | 0 | 9999 | 0 | 0 | 0 | 1
3836 | 8197 | 1685 | 0.063 | 0.46395 | 0 | 0 | 0 | 9999 | 0 | 0 | 0 | 1
3837 | 8197 | 2894 | 1.091 | 6.757 | 0 | 0 | 0 | 9999 | 0 | 0 | 0 | 1
3838 | 8197 | 4277 | 0.603 | 5.038 | 0 | 0 | 0 | 9999 | 0 | 0 | 0 | 1
3839 | 8197 | 987 | 0.53797 | 5.711 | 0 | 0 | 0 | 9999 | 0 | 0 | 0 | 1
3840 | 552 | 3711 | 3.949 | 17.593 | 0 | 0 | 0 | 9999 | 0 | 0 | 0 | 1
3841 | 6504 | 1543 | 1.8629 | 11.979 | 0 | 0 | 0 | 591 | 0 | 0 | 0 | 1
3842 | 6504 | 7041 | 2.0328 | 9.7042 | 0 | 0 | 0 | 9999 | 0 | 0 | 0 | 1
3843 | 6504 | 3585 | 0.05324 | 0.2812 | 0 | 0 | 0 | 9999 | 0 | 0 | 0 | 1
3844 | 6504 | 780 | 0.081796 | 0.31508 | 0 | 0 | 0 | 9999 | 0 | 0 | 0 | 1
3845 | 6504 | 3957 | 0.081796 | 0.31896 | 0 | 0 | 0 | 9999 | 0 | 0 | 0 | 1
3846 | 2692 | 6254 | 1.06 | 5.445 | 0 | 0 | 0 | 495 | 0 | 0 | 0 | 1
3847 | 2692 | 8957 | 0.08712 | 0.28992 | 0 | 0 | 0 | 495 | 0 | 0 | 0 | 1
3848 | 2692 | 8861 | 0.08712 | 0.28604 | 0 | 0 | 0 | 400 | 0 | 0 | 0 | 1
3849 | 2692 | 1734 | 0.09196 | 0.2812 | 0 | 0 | 0 | 438 | 0 | 0 | 0 | 1
3850 | 2692 | 3266 | 0.081796 | 0.31508 | 0 | 0 | 0 | 495 | 0 | 0 | 0 | 1
3851 | 322 | 1974 | 1.118 | 6.6792 | 0 | 0 | 0 | 457 | 0 | 0 | 0 | 1
3852 | 322 | 1974 | 0.39688 | 1.859 | 0 | 0 | 0 | 9999 | 0 | 0 | 0 | 1
3853 | 322 | 177 | 1.4762 | 8.5281 | 0 | 0 | 0 | 495 | 0 | 0 | 0 | 1
3854 | 5662 | 5333 | 5.3288 | 26.847 | 0 | 0 | 0 | 476 | 0 | 0 | 0 | 1
3855 | 5662 | 7901 | 4.4378 | 22.3608 | 0 | 0 | 0 | 533 | 0 | 0 | 0 | 1
3856 | 5662 | 7041 | 0.97284 | 4.3802 | 0 | 0 | 0 | 9999 | 0 | 0 | 0 | 1
3857 | 5662 | 2006 | 2.889 | 18.799 | 0 | 0 | 0 | 553 | 0 | 0 | 0 | 1
3858 | 5662 | 7761 | 2.2942 | 13.0051 | 0 | 0 | 0 | 438 | 0 | 0 | 0 | 1
3859 | 5662 | 5559 | 2.618 | 16.6399 | 0 | 0 | 0 | 476 | 0 | 0 | 0 | 1
3860 | 5662 | 3211 | 2.6141 | 15.7978 | 0 | 0 | 0 | 572 | 0 | 0 | 0 | 1
3861 | 5662 | 8963 | 1.5052 | 7.7048 | 0 | 0 | 0 | 610 | 0 | 0 | 0 | 1
3862 | 5662 | 1770 | 2.2361 | 12.6469 | 0 | 0 | 0 | 419 | 0 | 0 | 0 | 1
3863 | 3186 | 1109 | 5.053 | 25.1051 | 0 | 0 | 0 | 476 | 0 | 0 | 0 | 1
3864 | 3186 | 1109 | 4.8448 | 24.7469 | 0 | 0 | 0 | 476 | 0 | 0 | 0 | 1
3865 | 3186 | 8493 | 4.0322 | 25.0368 | 0 | 0 | 0 | 533 | 0 | 0 | 0 | 1
3866 | 3186 | 6280 | 0.081796 | 0.43076 | 0 | 0 | 0 | 438 | 0 | 0 | 0 | 1
3867 | 3186 | 3987 | 1.0358 | 5.3192 | 0 | 0 | 0 | 495 | 0 | 0 | 0 | 1
3868 | 1974 | 5825 | 2.2598 | 20.4969 | 0 | 0 | 0 | 476 | 0 | 0 | 0 | 1
3869 | 1974 | 7252 | 0.67276 | 4.2539 | 0 | 0 | 0 | 419 | 0 | 0 | 0 | 1
3870 | 1974 | 7252 | 0.106 | 0.8078 | 0 | 0 | 0 | 495 | 0 | 0 | 0 | 1
3871 | 1974 | 177 | 0.57596 | 5.1449 | 0 | 0 | 0 | 9999 | 0 | 0 | 0 | 1
3872 | 2410 | 2006 | 2.0178 | 13.1842 | 0 | 0 | 0 | 514 | 0 | 0 | 0 | 1
3873 | 2410 | 2006 | 1.9752 | 12.206 | 0 | 0 | 0 | 495 | 0 | 0 | 0 | 1
3874 | 2410 | 315 | 0.81312 | 5.0288 | 0 | 0 | 0 | 533 | 0 | 0 | 0 | 1
3875 | 2410 | 1489 | 0.8228 | 5.1062 | 0 | 0 | 0 | 495 | 0 | 0 | 0 | 1
3876 | 8926 | 5797 | 0.67276 | 4.2452 | 0 | 0 | 0 | 495 | 0 | 0 | 0 | 1
3877 | 8926 | 6381 | 0.31508 | 1.2632 | 0 | 0 | 0 | 476 | 0 | 0 | 0 | 1
3878 | 8926 | 6381 | 0.35284 | 1.239 | 0 | 0 | 0 | 476 | 0 | 0 | 0 | 1
3879 | 8926 | 1239 | 0 | 3.9538 | 0 | 0 | 0 | 400 | 0 | 0 | 0 | 1
3880 | 8926 | 5643 | 0.0242 | 0.121 | 0 | 0 | 0 | 438 | 0 | 0 | 0 | 1
3881 | 5672 | 7901 | 1.8 | 10.9718 | 0 | 0 | 0 | 514 | 0 | 0 | 0 | 1
3882 | 5672 | 6415 | 3.5429 | 20.6721 | 0 | 0 | 0 | 476 | 0 | 0 | 0 | 1
3883 | 5672 | 6415 | 1.7419 | 12.2602 | 0 | 0 | 0 | 9999 | 0 | 0 | 0 | 1
3884 | 5672 | 8998 | 2.391 | 13.2621 | 0 | 0 | 0 | 533 | 0 | 0 | 0 | 1
3885 | 5333 | 6795 | 3.0008 | 17.032 | 0 | 0 | 0 | 533 | 0 | 0 | 0 | 1
3886 | 5333 | 6795 | 3.5768 | 22.1382 | 0 | 0 | 0 | 438 | 0 | 0 | 0 | 1
3887 | 5333 | 3211 | 3.282 | 16.5959 | 0 | 0 | 0 | 572 | 0 | 0 | 0 | 1
3888 | 6795 | 3054 | 1.7758 | 15.5122 | 0 | 0 | 0 | 9999 | 0 | 0 | 0 | 1
3889 | 6795 | 3054 | 1.3499 | 12.7239 | 0 | 0 | 0 | 9999 | 0 | 0 | 0 | 1
3890 | 6795 | 2562 | 2.8938 | 15.4778 | 0 | 0 | 0 | 533 | 0 | 0 | 0 | 1
3891 | 3054 | 6254 | 2.057 | 10.3189 | 0 | 0 | 0 | 553 | 0 | 0 | 0 | 1
3892 | 3054 | 1543 | 1.195 | 7.3079 | 0 | 0 | 0 | 9999 | 0 | 0 | 0 | 1
3893 | 3054 | 8957 | 2.101 | 12.8841 | 0 | 0 | 0 | 514 | 0 | 0 | 0 | 1
3894 | 3054 | 3266 | 2.526 | 11.0691 | 0 | 0 | 0 | 610 | 0 | 0 | 0 | 1
3895 | 3054 | 7615 | 4.598 | 22.7141 | 0 | 0 | 0 | 495 | 0 | 0 | 0 | 1
3896 | 5825 | 177 | 5.3192 | 25.608 | 0 | 0 | 0 | 457 | 0 | 0 | 0 | 1
3897 | 5825 | 6415 | 2.3721 | 14.2732 | 0 | 0 | 0 | 533 | 0 | 0 | 0 | 1
3898 | 5825 | 4744 | 4.0269 | 18.649 | 0 | 0 | 0 | 457 | 0 | 0 | 0 | 1
3899 | 5825 | 5669 | 1.892 | 8.756 | 0 | 0 | 0 | 381 | 0 | 0 | 0 | 1
3900 | 5825 | 3416 | 0.1602 | 0.91476 | 0 | 0 | 0 | 476 | 0 | 0 | 0 | 1
3901 | 7901 | 6415 | 5.3288 | 26.6878 | 0 | 0 | 0 | 495 | 0 | 0 | 0 | 1
3902 | 7901 | 7503 | 1.6698 | 9.317 | 0 | 0 | 0 | 457 | 0 | 0 | 0 | 1
3903 | 8459 | 177 | 0.78408 | 4.3028 | 0 | 0 | 0 | 9999 | 0 | 0 | 0 | 1
3904 | 8459 | 8998 | 0.18876 | 2.2458 | 0 | 0 | 0 | 9999 | 0 | 0 | 0 | 1
3905 | 8459 | 5361 | 0.30976 | 4.8879 | 0 | 0 | 0 | 9999 | 0 | 0 | 0 | 1
3906 | 6254 | 5797 | 1.5251 | 7.8069 | 0 | 0 | 0 | 572 | 0 | 0 | 0 | 1
3907 | 6254 | 5797 | 1.012 | 6.006 | 0 | 0 | 0 | 629 | 0 | 0 | 0 | 1
3908 | 6254 | 9136 | 0 | 3.8672 | 0 | 0 | 0 | 9999 | 0 | 0 | 0 | 1
3909 | 6254 | 4650 | 0 | 4.385 | 0 | 0 | 0 | 9999 | 0 | 0 | 0 | 1
3910 | 6254 | 7037 | 0.43996 | 5.0341 | 0 | 0 | 0 | 9999 | 0 | 0 | 0 | 1
3911 | 6254 | 2497 | 1.5541 | 7.7832 | 0 | 0 | 0 | 591 | 0 | 0 | 0 | 1
3912 | 6254 | 8861 | 1.5198 | 8.5721 | 0 | 0 | 0 | 457 | 0 | 0 | 0 | 1
3913 | 6254 | 1734 | 1.0358 | 5.126 | 0 | 0 | 0 | 476 | 0 | 0 | 0 | 1
3914 | 3478 | 3211 | 0.27104 | 1.5338 | 0 | 0 | 0 | 9999 | 0 | 0 | 0 | 1
3915 | 7252 | 7236 | 0.832 | 5.2272 | 0 | 0 | 0 | 514 | 0 | 0 | 0 | 1
3916 | 5797 | 3954 | 0.242 | 0.84216 | 0 | 0 | 0 | 514 | 0 | 0 | 0 | 1
3917 | 5797 | 5643 | 0.60984 | 2.8411 | 0 | 0 | 0 | 419 | 0 | 0 | 0 | 1
3918 | 6960 | 2562 | 3.828 | 17.4579 | 0 | 0 | 0 | 533 | 0 | 0 | 0 | 1
3919 | 6960 | 7037 | 0.27588 | 2.2119 | 0 | 0 | 0 | 9999 | 0 | 0 | 0 | 1
3920 | 6960 | 5643 | 0.63888 | 4.07 | 0 | 0 | 0 | 400 | 0 | 0 | 0 | 1
3921 | 177 | 2460 | 1.7332 | 8.3679 | 0 | 0 | 0 | 610 | 0 | 0 | 0 | 1
3922 | 177 | 4744 | 1.3121 | 7.3858 | 0 | 0 | 0 | 476 | 0 | 0 | 0 | 1
3923 | 177 | 6311 | 0.18876 | 2.9432 | 0 | 0 | 0 | 9999 | 0 | 0 | 0 | 1
3924 | 177 | 5361 | 0.17908 | 2.618 | 0 | 0 | 0 | 9999 | 0 | 0 | 0 | 1
3925 | 177 | 7236 | 1.181 | 6.6739 | 0 | 0 | 0 | 476 | 0 | 0 | 0 | 1
3926 | 3954 | 2497 | 0.16892 | 0.72116 | 0 | 0 | 0 | 533 | 0 | 0 | 0 | 1
3927 | 2460 | 6415 | 1.0261 | 5.097 | 0 | 0 | 0 | 591 | 0 | 0 | 0 | 1
3928 | 380 | 5339 | 1.4709 | 15.0771 | 0 | 0 | 0 | 9999 | 0 | 0 | 0 | 1
3929 | 380 | 5669 | 0.8862 | 9.0508 | 0 | 0 | 0 | 9999 | 0 | 0 | 0 | 1
3930 | 1848 | 3932 | 3.1939 | 20.8938 | 0 | 0 | 0 | 438 | 0 | 0 | 0 | 1
3931 | 1848 | 5094 | 3.2568 | 22.5539 | 0 | 0 | 0 | 438 | 0 | 0 | 0 | 1
3932 | 1848 | 3623 | 1.045 | 5.2219 | 0 | 0 | 0 | 476 | 0 | 0 | 0 | 1
3933 | 1848 | 785 | 1.0648 | 5.1159 | 0 | 0 | 0 | 476 | 0 | 0 | 0 | 1
3934 | 1848 | 1036 | 1.6751 | 9.9172 | 0 | 0 | 0 | 9999 | 0 | 0 | 0 | 1
3935 | 8021 | 698 | 1.5052 | 9.423 | 0 | 0 | 0 | 495 | 0 | 0 | 0 | 1
3936 | 8021 | 628 | 5.1498 | 31.929 | 0 | 0 | 0 | 495 | 0 | 0 | 0 | 1
3937 | 1109 | 315 | 1.7129 | 9.9118 | 0 | 0 | 0 | 495 | 0 | 0 | 0 | 1
3938 | 1109 | 1489 | 1.7279 | 10.028 | 0 | 0 | 0 | 495 | 0 | 0 | 0 | 1
3939 | 1109 | 3932 | 1.331 | 6.6942 | 0 | 0 | 0 | 457 | 0 | 0 | 0 | 1
3940 | 1109 | 5094 | 1.3552 | 6.549 | 0 | 0 | 0 | 457 | 0 | 0 | 0 | 1
3941 | 6415 | 5669 | 2.4931 | 23.4788 | 0 | 0 | 0 | 9999 | 0 | 0 | 0 | 1
3942 | 6415 | 8493 | 2.6141 | 12.236 | 0 | 0 | 0 | 533 | 0 | 0 | 0 | 1
3943 | 6415 | 8493 | 2.662 | 11.979 | 0 | 0 | 0 | 514 | 0 | 0 | 0 | 1
3944 | 7503 | 5559 | 0.45012 | 2.6039 | 0 | 0 | 0 | 438 | 0 | 0 | 0 | 1
3945 | 7041 | 2006 | 5.0002 | 29.9349 | 0 | 0 | 0 | 553 | 0 | 0 | 0 | 1
3946 | 4712 | 3623 | 3.3202 | 15.8612 | 0 | 0 | 0 | 476 | 0 | 0 | 0 | 1
3947 | 4712 | 785 | 3.388 | 15.5272 | 0 | 0 | 0 | 476 | 0 | 0 | 0 | 1
3948 | 5339 | 4170 | 3.7408 | 18.4399 | 0 | 0 | 0 | 9999 | 0 | 0 | 0 | 1
3949 | 4170 | 698 | 3.1852 | 17.076 | 0 | 0 | 0 | 572 | 0 | 0 | 0 | 1
3950 | 4170 | 698 | 1.7961 | 12.8308 | 0 | 0 | 0 | 533 | 0 | 0 | 0 | 1
3951 | 4170 | 4333 | 2.3329 | 10.6378 | 0 | 0 | 0 | 572 | 0 | 0 | 0 | 1
3952 | 4170 | 4333 | 1.9258 | 12.6319 | 0 | 0 | 0 | 533 | 0 | 0 | 0 | 1
3953 | 2006 | 8963 | 1.8392 | 8.3592 | 0 | 0 | 0 | 553 | 0 | 0 | 0 | 1
3954 | 2006 | 7661 | 3.0298 | 17.5498 | 0 | 0 | 0 | 629 | 0 | 0 | 0 | 1
3955 | 8493 | 628 | 2.6039 | 12.5259 | 0 | 0 | 0 | 572 | 0 | 0 | 0 | 1
3956 | 8493 | 628 | 2.6518 | 12.265 | 0 | 0 | 0 | 553 | 0 | 0 | 0 | 1
3957 | 130 | 3080 | 1.935 | 17.8334 | 0 | 0 | 0 | 1218 | 0 | 0 | 0 | 1
3958 | 130 | 536 | 1.8339 | 20.2016 | 0 | 0 | 0 | 1349 | 0 | 0 | 0 | 1
3959 | 130 | 4393 | 2.0505 | 19.8406 | 0 | 0 | 0 | 1349 | 0 | 0 | 0 | 1
3960 | 7827 | 7969 | 0.56316 | 5.2706 | 0 | 0 | 0 | 1218 | 0 | 0 | 0 | 1
3961 | 7827 | 6760 | 0.83752 | 7.3211 | 0 | 0 | 0 | 1283 | 0 | 0 | 0 | 1
3962 | 1025 | 6298 | 1.8628 | 22.7719 | 0 | 0 | 0 | 1349 | 0 | 0 | 0 | 1
3963 | 1025 | 3007 | 0.47652 | 5.3861 | 0 | 0 | 0 | 1316 | 0 | 0 | 0 | 1
3964 | 1025 | 3265 | 1.2418 | 11.5376 | 0 | 0 | 0 | 1415 | 0 | 0 | 0 | 1
3965 | 1339 | 3265 | 2.7292 | 30.8294 | 0 | 0 | 0 | 1448 | 0 | 0 | 0 | 1
3966 | 1339 | 1774 | 1.5306 | 17.6024 | 0 | 0 | 0 | 1218 | 0 | 0 | 0 | 1
3967 | 1339 | 2899 | 2.1227 | 23.4217 | 0 | 0 | 0 | 1316 | 0 | 0 | 0 | 1
3968 | 1339 | 1703 | 3.1046 | 30.4395 | 0 | 0 | 0 | 1349 | 0 | 0 | 0 | 1
3969 | 441 | 8088 | 0.90972 | 7.5088 | 0 | 0 | 0 | 1382 | 0 | 0 | 0 | 1
3970 | 441 | 3265 | 2.296 | 25.8765 | 0 | 0 | 0 | 1119 | 0 | 0 | 0 | 1
3971 | 6298 | 1774 | 2.2671 | 28.6056 | 0 | 0 | 0 | 1251 | 0 | 0 | 0 | 1
3972 | 6298 | 2899 | 2.2815 | 29.0822 | 0 | 0 | 0 | 1481 | 0 | 0 | 0 | 1
3973 | 8088 | 3080 | 2.5992 | 34.4827 | 0 | 0 | 0 | 1316 | 0 | 0 | 0 | 1
3974 | 8088 | 544 | 0.49096 | 4.5919 | 0 | 0 | 0 | 1349 | 0 | 0 | 0 | 1
3975 | 8088 | 7079 | 0.2166 | 1.9061 | 0 | 0 | 0 | 757 | 0 | 0 | 0 | 1
3976 | 8088 | 8601 | 0.20216 | 2.166 | 0 | 0 | 0 | 757 | 0 | 0 | 0 | 1
3977 | 8088 | 1155 | 0.18772 | 2.2093 | 0 | 0 | 0 | 757 | 0 | 0 | 0 | 1
3978 | 8088 | 3256 | 0.18772 | 2.2526 | 0 | 0 | 0 | 757 | 0 | 0 | 0 | 1
3979 | 8088 | 5815 | 0.5776 | 6.4836 | 0 | 0 | 0 | 1283 | 0 | 0 | 0 | 1
3980 | 8088 | 5815 | 0.6498 | 6.3536 | 0 | 0 | 0 | 1152 | 0 | 0 | 0 | 1
3981 | 3080 | 1899 | 3.3212 | 28.649 | 0 | 0 | 0 | 1185 | 0 | 0 | 0 | 1
3982 | 3080 | 9032 | 0.2888 | 3.3934 | 0 | 0 | 0 | 757 | 0 | 0 | 0 | 1
3983 | 3080 | 6004 | 0.27436 | 3.4512 | 0 | 0 | 0 | 757 | 0 | 0 | 0 | 1
3984 | 3080 | 7810 | 2.4404 | 23.1329 | 0 | 0 | 0 | 1316 | 0 | 0 | 0 | 1
3985 | 3080 | 8630 | 0.34656 | 3.6533 | 0 | 0 | 0 | 790 | 0 | 0 | 0 | 1
3986 | 3080 | 8183 | 0.31768 | 3.5234 | 0 | 0 | 0 | 757 | 0 | 0 | 0 | 1
3987 | 3080 | 6390 | 0.361 | 3.4512 | 0 | 0 | 0 | 757 | 0 | 0 | 0 | 1
3988 | 8224 | 7969 | 0.95304 | 8.8084 | 0 | 0 | 0 | 1316 | 0 | 0 | 0 | 1
3989 | 8224 | 7969 | 0.89528 | 12.1874 | 0 | 0 | 0 | 1316 | 0 | 0 | 0 | 1
3990 | 8224 | 7860 | 1.7906 | 19.5373 | 0 | 0 | 0 | 1580 | 0 | 0 | 0 | 1
3991 | 8224 | 6187 | 0.66424 | 6.5269 | 0 | 0 | 0 | 1283 | 0 | 0 | 0 | 1
3992 | 3007 | 3265 | 0.6498 | 7.6676 | 0 | 0 | 0 | 1349 | 0 | 0 | 0 | 1
3993 | 3007 | 544 | 1.7761 | 20.6925 | 0 | 0 | 0 | 1152 | 0 | 0 | 0 | 1
3994 | 3007 | 7810 | 2.5126 | 24.4902 | 0 | 0 | 0 | 1448 | 0 | 0 | 0 | 1
3995 | 4807 | 6187 | 1.2418 | 12.6639 | 0 | 0 | 0 | 1382 | 0 | 0 | 0 | 1
3996 | 4807 | 6760 | 1.3862 | 14.4256 | 0 | 0 | 0 | 1218 | 0 | 0 | 0 | 1
3997 | 4807 | 4926 | 1.1841 | 10.9888 | 0 | 0 | 0 | 757 | 0 | 0 | 0 | 1
3998 | 7969 | 1703 | 2.6714 | 26.0353 | 0 | 0 | 0 | 1283 | 0 | 0 | 0 | 1
3999 | 7969 | 2031 | 1.9927 | 17.9922 | 0 | 0 | 0 | 1481 | 0 | 0 | 0 | 1
4000 | 7969 | 7980 | 0.89528 | 8.7362 | 0 | 0 | 0 | 1514 | 0 | 0 | 0 | 1
4001 | 7969 | 6760 | 1.0541 | 11.7975 | 0 | 0 | 0 | 757 | 0 | 0 | 0 | 1
4002 | 536 | 7509 | 1.3574 | 14.4256 | 0 | 0 | 0 | 1316 | 0 | 0 | 0 | 1
4003 | 536 | 3990 | 0.83752 | 9.6892 | 0 | 0 | 0 | 1218 | 0 | 0 | 0 | 1
4004 | 1774 | 1703 | 1.5595 | 18.4688 | 0 | 0 | 0 | 1349 | 0 | 0 | 0 | 1
4005 | 1774 | 7980 | 3.249 | 35.6957 | 0 | 0 | 0 | 1382 | 0 | 0 | 0 | 1
4006 | 1774 | 4543 | 0.27436 | 3.5234 | 0 | 0 | 0 | 757 | 0 | 0 | 0 | 1
4007 | 1774 | 6340 | 0.25992 | 3.5811 | 0 | 0 | 0 | 757 | 0 | 0 | 0 | 1
4008 | 1774 | 261 | 0.1444 | 1.5884 | 0 | 0 | 0 | 757 | 0 | 0 | 0 | 1
4009 | 1774 | 2058 | 0.15884 | 1.5595 | 0 | 0 | 0 | 757 | 0 | 0 | 0 | 1
4010 | 7860 | 6187 | 1.2852 | 11.7686 | 0 | 0 | 0 | 1283 | 0 | 0 | 0 | 1
4011 | 6080 | 2899 | 1.2996 | 12.404 | 0 | 0 | 0 | 1415 | 0 | 0 | 0 | 1
4012 | 6080 | 7509 | 2.4115 | 32.3312 | 0 | 0 | 0 | 1547 | 0 | 0 | 0 | 1
4013 | 2899 | 5263 | 0.02888 | 0.34656 | 0 | 0 | 0 | 757 | 0 | 0 | 0 | 1
4014 | 1703 | 138 | 2.2671 | 19.1474 | 0 | 0 | 0 | 1349 | 0 | 0 | 0 | 1
4015 | 1899 | 5562 | 2.2382 | 20.0716 | 0 | 0 | 0 | 1349 | 0 | 0 | 0 | 1
4016 | 138 | 2031 | 2.0505 | 21.2557 | 0 | 0 | 0 | 1349 | 0 | 0 | 0 | 1
4017 | 4704 | 2031 | 2.7003 | 32.2301 | 0 | 0 | 0 | 1514 | 0 | 0 | 0 | 1
4018 | 4704 | 1570 | 0.70756 | 8.2597 | 0 | 0 | 0 | 1349 | 0 | 0 | 0 | 1
4019 | 2031 | 1999 | 0 | 0.30324 | 0 | 0 | 0 | 757 | 0 | 0 | 0 | 1
4020 | 7509 | 3990 | 1.5018 | 13.5592 | 0 | 0 | 0 | 1349 | 0 | 0 | 0 | 1
4021 | 7509 | 7935 | 0.62092 | 7.0756 | 0 | 0 | 0 | 757 | 0 | 0 | 0 | 1
4022 | 7509 | 7935 | 0.70756 | 6.9312 | 0 | 0 | 0 | 757 | 0 | 0 | 0 | 1
4023 | 39 | 1174 | 0.45203 | 3.294 | 0 | 0 | 0 | 9999 | 0 | 0 | 0 | 1
4024 | 1174 | 3711 | 0.74295 | 5.85 | 0 | 0 | 0 | 9999 | 0 | 0 | 0 | 1
4025 | 389 | 4259 | 1.4 | 4.07 | 0 | 0 | 0 | 9999 | 0 | 0 | 0 | 1
4026 | 3711 | 7411 | 0 | 0.04995 | 0 | 0 | 0 | 9999 | 0 | 0 | 0 | 1
4027 | 3711 | 2894 | 0.020025 | 0.20497 | 0 | 0 | 0 | 9999 | 0 | 0 | 0 | 1
4028 | 8771 | 7792 | 0.00405 | 0.04995 | 0 | 0 | 0 | 9999 | 0 | 0 | 0 | 1
4029 | 6459 | 7411 | 0.873 | 3.215 | 0 | 0 | 0 | 286 | 0 | 0 | 0 | 1
4030 | 4013 | 610 | 0.29902 | 1.7771 | 0 | 0 | 0 | 9999 | 0 | 0 | 0 | 1
4031 | 4013 | 4577 | 0.108 | 0.66397 | 0 | 0 | 0 | 9999 | 0 | 0 | 0 | 1
4032 | 4013 | 8007 | 0.018 | 0.072 | 0 | 0 | 0 | 9999 | 0 | 0 | 0 | 1
4033 | 2853 | 5331 | 0.06795 | 0.24795 | 0 | 0 | 0 | 9999 | 0 | 0 | 0 | 1
4034 | 6512 | 304 | 0.84195 | 2.947 | 0 | 0 | 0 | 9999 | 0 | 0 | 0 | 1
4035 | 7569 | 6135 | 2.005 | 7.2671 | 0 | 0 | 0 | 9999 | 0 | 0 | 0 | 1
4036 | 5927 | 6540 | 0.279 | 1.217 | 0 | 0 | 0 | 9999 | 0 | 0 | 0 | 1
4037 | 698 | 7104 | 1.21 | 5.9532 | 0 | 0 | 0 | 400 | 0 | 0 | 0 | 1
4038 | 698 | 7104 | 0.862 | 6.6448 | 0 | 0 | 0 | 400 | 0 | 0 | 0 | 1
4039 | 698 | 4333 | 1.5682 | 7.7629 | 0 | 0 | 0 | 553 | 0 | 0 | 0 | 1
4040 | 8998 | 6311 | 0.17908 | 2.2942 | 0 | 0 | 0 | 9999 | 0 | 0 | 0 | 1
4041 | 7761 | 1770 | 0.044044 | 0.25216 | 0 | 0 | 0 | 419 | 0 | 0 | 0 | 1
4042 | 6311 | 5361 | 0.015004 | 0.20812 | 0 | 0 | 0 | 9999 | 0 | 0 | 0 | 1
4043 | 1770 | 7709 | 0.62 | 2.86 | 0 | 0 | 0 | 9999 | 0 | 0 | 0 | 1
4044 | 1489 | 5790 | 0.43996 | 2.3038 | 0 | 0 | 0 | 9999 | 0 | 0 | 0 | 1
4045 | 5094 | 5266 | 0.05324 | 0.28992 | 0 | 0 | 0 | 9999 | 0 | 0 | 0 | 1
4046 | 3623 | 7927 | 0.13988 | 0.832 | 0 | 0 | 0 | 9999 | 0 | 0 | 0 | 1
4047 | 7236 | 4098 | 0.12584 | 0.77004 | 0 | 0 | 0 | 514 | 0 | 0 | 0 | 1
4048 | 5815 | 3990 | 1.5595 | 19.9561 | 0 | 0 | 0 | 1481 | 0 | 0 | 0 | 1
4049 | 7329 | 7661 | 0 | 0.0968 | 0 | 0 | 0 | 572 | 0 | 0 | 0 | 1
4050 | 9024 | 6542 | 0.35913 | 32.534 | 0 | 0.99436 | 0 | 9999 | 0 | 0 | 1 | 1
4051 | 9024 | 6542 | 0.38381 | 30.9179 | 0 | 0.99842 | 0 | 9999 | 0 | 0 | 1 | 1
4052 | 6069 | 9192 | 0.13703 | 10.532 | 0 | 0.93305 | 0 | 691 | 0 | 0 | 1 | 1
4053 | 6069 | 1968 | 0.13275 | 10.1723 | 0 | 0.91223 | 0 | 691 | 0 | 0 | 1 | 1
4054 | 7829 | 1968 | 116.8187 | 1149.313 | 0 | 0 | 0 | 9999 | 0 | 0 | 0 | 1
4055 | 8574 | 2299 | 0.12577 | 8.9959 | 0 | 0.91952 | 0 | 9999 | 0 | 0 | 1 | 1
4056 | 8574 | 5587 | 0.12083 | 10.1952 | 0 | 0.94826 | 0 | 9999 | 0 | 0 | 1 | 1
4057 | 4929 | 1815 | 0.43028 | 29.7897 | 0 | 0.99687 | 0 | 9999 | 0 | 0 | 1 | 1
4058 | 1815 | 792 | 330.26 | 1747.0998 | 0 | 0 | 0 | 9999 | 0 | 0 | 0 | 1
4059 | 6704 | 4586 | 0.13185 | 11.032 | 0 | 0.92341 | 0 | 658 | 0 | 0 | 1 | 1
4060 | 2441 | 3506 | 0.093825 | 10.7552 | 0 | 0.95241 | 0 | 658 | 0 | 0 | 1 | 1
4061 | 1367 | 6826 | 0.16987 | 11.5717 | 0 | 0.92401 | 0 | 9999 | 0 | 0 | 1 | 1
4062 | 1676 | 228 | 0.16492 | 11.7898 | 0 | 0.93499 | 0 | 658 | 0 | 0 | 1 | 1
4063 | 7829 | 6826 | 0.1755 | 14.47 | 0 | 0 | 0 | 9999 | 0 | 0 | 0 | 1
4064 | 659 | 3279 | 0.20025 | 10.9422 | 0 | 0.987 | 0 | 9999 | 0 | 0 | 1 | 1
4065 | 5210 | 792 | 1.9238 | 20.187 | 0 | 0 | 0 | 9999 | 0 | 0 | 0 | 1
4066 | 1445 | 792 | 0.50175 | 10.881 | 0 | 0 | 0 | 9999 | 0 | 0 | 0 | 1
4067 | 7180 | 2168 | 0.13073 | 9.7 | 0 | 0.92404 | 0 | 658 | 0 | 0 | 1 | 1
4068 | 6833 | 8964 | 0.13028 | 9.7362 | 0 | 0.901 | 0 | 691 | 0 | 0 | 1 | 1
4069 | 3659 | 3242 | 0.13185 | 11.032 | 0 | 0.92341 | 0 | 691 | 0 | 0 | 1 | 1
4070 | 8181 | 4427 | 0.12577 | 11.0682 | 0 | 0.92401 | 0 | 9999 | 0 | 0 | 1 | 1
4071 | 9025 | 7563 | 0.12893 | 11.504 | 0 | 0.93499 | 0 | 658 | 0 | 0 | 1 | 1
4072 | 2267 | 5210 | 0.20183 | 18.9868 | 0 | 0.96706 | 0 | 724 | 0 | 0 | 1 | 1
4073 | 5210 | 7279 | 51.8719 | 269.4899 | 0 | 0 | 0 | 9999 | 0 | 0 | 0 | 1
4074 | 5210 | 8335 | 5.139 | 59.49 | 0 | 0 | 0 | 9999 | 0 | 0 | 0 | 1
4075 | 5210 | 2449 | 19.2082 | 165.7796 | 0 | 0 | 0 | 9999 | 0 | 0 | 0 | 1
4076 | 5210 | 4665 | 315.6228 | 819.065 | 0 | 0 | 0 | 9999 | 0 | 0 | 0 | 1
4077 | 5210 | 4495 | 236.3011 | 1001.2966 | 0 | 0 | 0 | 9999 | 0 | 0 | 0 | 1
4078 | 8179 | 7279 | 0.1611 | 9.8347 | 0 | 0.93499 | 0 | 9999 | 0 | 0 | 1 | 1
4079 | 1445 | 7279 | 116.6899 | 521.48 | 0 | 0 | 0 | 9999 | 0 | 0 | 0 | 1
4080 | 5509 | 8335 | 0.13275 | 10.2739 | 0 | 0.95596 | 0 | 9999 | 0 | 0 | 1 | 1
4081 | 5509 | 1531 | 0.13567 | 11.4658 | 0 | 0.96813 | 0 | 9999 | 0 | 0 | 1 | 1
4082 | 1445 | 8335 | 10.748 | 124.69 | 0 | 0 | 0 | 9999 | 0 | 0 | 0 | 1
4083 | 7762 | 5155 | 0.13298 | 10.1594 | 0 | 0.91887 | 0 | 9999 | 0 | 0 | 1 | 1
4084 | 7762 | 271 | 0.135 | 10.75 | 0 | 0.94898 | 0 | 691 | 0 | 0 | 1 | 1
4085 | 7829 | 5776 | 5.481 | 60.784 | 0 | 0 | 0 | 9999 | 0 | 0 | 0 | 1
4086 | 8329 | 1445 | 0.38817 | 27.7187 | 0 | 0.96702 | 0 | 9999 | 0 | 0 | 1 | 1
4087 | 8329 | 1445 | 0.39833 | 27.1326 | 0 | 0.96702 | 0 | 9999 | 0 | 0 | 1 | 1
4088 | 1445 | 2449 | 42.3223 | 290.6777 | 0 | 0 | 0 | 9999 | 0 | 0 | 0 | 1
4089 | 1445 | 4665 | 554.9227 | 1634.2718 | 0 | 0 | 0 | 9999 | 0 | 0 | 0 | 1
4090 | 2268 | 2908 | 0.11768 | 11.3292 | 0 | 0.93462 | 0 | 724 | 0 | 0 | 1 | 1
4091 | 8847 | 5776 | 0.15345 | 11.1685 | 0 | 0.91303 | 0 | 9999 | 0 | 0 | 1 | 1
4092 | 8847 | 8103 | 0.22275 | 10.656 | 0 | 1.0121 | 0 | 9999 | 0 | 0 | 1 | 1
4093 | 317 | 2449 | 0.1386 | 10.9708 | 0 | 0.93305 | 0 | 658 | 0 | 0 | 1 | 1
4094 | 7637 | 8581 | 0.12996 | 22.3806 | 0 | 0 | -0.42819 | 1678 | 0 | 0 | 0 | 1
4095 | 5848 | 7526 | 0.12996 | 13.9057 | 0 | 0 | 0.17858 | 1678 | 0 | 0 | 0 | 1
4096 | 89 | 4495 | 0.1494 | 10.262 | 0 | 0.92401 | 0 | 9999 | 0 | 0 | 1 | 1
4097 | 2520 | 4665 | 0.14602 | 10.0939 | 0 | 0.93305 | 0 | 691 | 0 | 0 | 1 | 1
4098 | 5996 | 8420 | 0.15075 | 9.7335 | 0 | 0.92341 | 0 | 724 | 0 | 0 | 1 | 1
4099 | 2154 | 5996 | 0.12996 | 14.297 | 0 | 0 | -0.15318 | 1678 | 0 | 0 | 0 | 1
4100 | 4241 | 2248 | 0.10358 | 8.8035 | 0 | 0.99752 | 0 | 691 | 0 | 0 | 1 | 1
4101 | 4717 | 5787 | 0.26378 | 14.0123 | 0 | 1.0023 | 0 | 9999 | 0 | 0 | 1 | 1
4102 | 5425 | 7431 | 0.20957 | 8.0542 | 0 | 1.0526 | 0 | 691 | 0 | 0 | 1 | 1
4103 | 5425 | 7431 | 0.13116 | 9.4298 | 0 | 1.0461 | 0 | 691 | 0 | 0 | 1 | 1
4104 | 6632 | 3650 | 0.14133 | 20.2723 | 0 | 1.036 | 0 | 9999 | 0 | 0 | 1 | 1
4105 | 6632 | 3650 | 0.13697 | 12.3105 | 0 | 1.036 | 0 | 9999 | 0 | 0 | 1 | 1
4106 | 6917 | 4958 | 0.09196 | 10.0536 | 0 | 1.0164 | 0 | 691 | 0 | 0 | 1 | 1
4107 | 2962 | 8888 | 0.27443 | 23.5708 | 0 | 1.0196 | 0 | 9999 | 0 | 0 | 1 | 1
4108 | 2962 | 8888 | 0.14133 | 11.9466 | 0 | 1.0261 | 0 | 9999 | 0 | 0 | 1 | 1
4109 | 4542 | 7510 | 0.11519 | 9.9244 | 0 | 1.0164 | 0 | 691 | 0 | 0 | 1 | 1
4110 | 4542 | 7510 | 0.14617 | 11.7385 | 0 | 1.0164 | 0 | 9999 | 0 | 0 | 1 | 1
4111 | 1549 | 3282 | 0.1907 | 12.4204 | 0 | 0.99752 | 0 | 9999 | 0 | 0 | 1 | 1
4112 | 1549 | 3282 | 0.19505 | 12.7113 | 0 | 0.99752 | 0 | 9999 | 0 | 0 | 1 | 1
4113 | 1549 | 3282 | 0.17327 | 13.7698 | 0 | 0.99752 | 0 | 9999 | 0 | 0 | 1 | 1
4114 | 1200 | 3549 | 0.089056 | 9.6819 | 0 | 1.0164 | 0 | 691 | 0 | 0 | 1 | 1
4115 | 6771 | 4806 | 0.13891 | 14.8472 | 0 | 1.0261 | 0 | 9999 | 0 | 0 | 1 | 1
4116 | 1086 | 6443 | 0.088572 | 10.3803 | 0 | 0.99752 | 0 | 691 | 0 | 0 | 1 | 1
4117 | 1086 | 6443 | 0.088572 | 9.6113 | 0 | 0.99752 | 0 | 691 | 0 | 0 | 1 | 1
4118 | 9159 | 6499 | 0.094864 | 9.3238 | 0 | 0.99752 | 0 | 691 | 0 | 0 | 1 | 1
4119 | 9159 | 6499 | 0.09922 | 8.9642 | 0 | 0.99752 | 0 | 691 | 0 | 0 | 1 | 1
4120 | 5685 | 3378 | 0.09922 | 8.7754 | 0 | 0.99752 | 0 | 691 | 0 | 0 | 1 | 1
4121 | 693 | 6994 | 0.10842 | 9.075 | 0 | 1.036 | 0 | 691 | 0 | 0 | 1 | 1
4122 | 693 | 6994 | 0.33154 | 7.9623 | 0 | 1.0327 | 0 | 691 | 0 | 0 | 1 | 1
4123 | 5332 | 3633 | 0.10164 | 11.9262 | 0 | 0.96181 | 0 | 691 | 0 | 0 | 1 | 1
4124 | 5332 | 3633 | 0.10164 | 12.1542 | 0 | 0.96181 | 0 | 691 | 0 | 0 | 1 | 1
4125 | 8034 | 4020 | 0 | 7.9998 | 0 | 0 | 0 | 1514 | 0 | 0 | 0 | 1
4126 | 1985 | 1023 | 0 | 2.9921 | 0 | 0.96939 | 0.24808 | 895 | 0 | 0 | 1 | 1
4127 | 477 | 6769 | 0.09922 | 8.0533 | 0 | 0.99752 | 0 | 691 | 0 | 0 | 1 | 1
4128 | 477 | 6769 | 0.10358 | 8.2449 | 0 | 0.99752 | 0 | 691 | 0 | 0 | 1 | 1
4129 | 477 | 6769 | 0.10358 | 8.0702 | 0 | 0.99752 | 0 | 691 | 0 | 0 | 1 | 1
4130 | 2188 | 5170 | 0.10842 | 8.9041 | 0 | 1.0164 | 0 | 691 | 0 | 0 | 1 | 1
4131 | 3061 | 699 | 0.25265 | 13.2127 | 0 | 1.0069 | 0 | 9999 | 0 | 0 | 1 | 1
4132 | 3061 | 699 | 0.31266 | 18.1316 | 0 | 0.99754 | 0 | 9999 | 0 | 0 | 1 | 1
4133 | 5823 | 7110 | 0.1181 | 16.4294 | 0 | 1.0526 | 0 | 9999 | 0 | 0 | 1 | 1
4134 | 5823 | 7110 | 0.094864 | 11.2588 | 0 | 1.036 | 0 | 691 | 0 | 0 | 1 | 1
4135 | 5280 | 7110 | 0.44044 | 0.85232 | 0 | 0.99993 | -0.01179 | 457 | 0 | 0 | 1 | 1
4136 | 1947 | 4317 | 0.086636 | 8.2062 | 0 | 1.0564 | 0 | 691 | 0 | 0 | 1 | 1
4137 | 7303 | 429 | 0.099704 | 9.1137 | 0 | 1.0164 | 0 | 691 | 0 | 0 | 1 | 1
4138 | 6039 | 7973 | 0.11277 | 8.9414 | 0 | 1.0069 | 0 | 691 | 0 | 0 | 1 | 1
4139 | 6039 | 7973 | 0.20376 | 15.4043 | 0 | 1.0146 | 0 | 9999 | 0 | 0 | 1 | 1
4140 | 1060 | 8981 | 0.106 | 8.2149 | 0 | 1.0261 | 0 | 691 | 0 | 0 | 1 | 1
4141 | 8034 | 1752 | 0.10309 | 9.6819 | 0 | 0.99752 | 0 | 691 | 0 | 0 | 1 | 1
4142 | 739 | 1393 | 0.2691 | 15.9977 | 0 | 0.99818 | 0 | 9999 | 0 | 0 | 1 | 1
4143 | 2235 | 8512 | 0.24587 | 13.7335 | 0 | 0.99818 | 0 | 9999 | 0 | 0 | 1 | 1
4144 | 3428 | 1439 | 0.086636 | 10.6495 | 0 | 1.0069 | 0 | 691 | 0 | 0 | 1 | 1
4145 | 2730 | 6127 | 0.10116 | 9.772 | 0 | 0.97049 | 0 | 691 | 0 | 0 | 1 | 1
4146 | 2730 | 6127 | 0.10358 | 9.8305 | 0 | 0.97049 | 0 | 691 | 0 | 0 | 1 | 1
4147 | 7395 | 5435 | 0.29814 | 14.7644 | 0 | 0.992 | 0 | 9999 | 0 | 0 | 1 | 1
4148 | 7395 | 5435 | 0.30298 | 14.2146 | 0 | 0.992 | 0 | 9999 | 0 | 0 | 1 | 1
4149 | 2437 | 3792 | 0.10358 | 9.394 | 0 | 0.98834 | 0 | 691 | 0 | 0 | 1 | 1
4150 | 2437 | 3792 | 0.092928 | 10.648 | 0 | 0.97934 | 0 | 691 | 0 | 0 | 1 | 1
4151 | 5239 | 8438 | 0.257 | 16.7754 | 0 | 0.992 | 0 | 9999 | 0 | 0 | 1 | 1
4152 | 5873 | 8147 | 0.257 | 17.0504 | 0 | 0.99508 | 0 | 9999 | 0 | 0 | 1 | 1
4153 | 5873 | 8147 | 0.23716 | 15.2629 | 0 | 0.99506 | 0 | 9999 | 0 | 0 | 1 | 1
4154 | 5873 | 8147 | 0.10116 | 10.1466 | 0 | 0.98834 | 0 | 691 | 0 | 0 | 1 | 1
4155 | 7508 | 1240 | 0.19021 | 12.8889 | 0 | 1.036 | 0 | 9999 | 0 | 0 | 1 | 1
4156 | 7508 | 1240 | 0.19457 | 12.6266 | 0 | 1.036 | 0 | 9999 | 0 | 0 | 1 | 1
4157 | 3268 | 6397 | 0.097284 | 8.6089 | 0 | 1.0069 | 0 | 691 | 0 | 0 | 1 | 1
4158 | 4290 | 797 | 0.13988 | 8.7706 | 0 | 1.0333 | 0 | 691 | 0 | 0 | 1 | 1
4159 | 7929 | 4592 | 0.31121 | 11.8406 | 0 | 1.0668 | 0 | 9999 | 0 | 0 | 1 | 1
4160 | 7929 | 4592 | 0.27491 | 13.4412 | 0 | 1.0668 | 0 | 9999 | 0 | 0 | 1 | 1
4161 | 849 | 3840 | 0.2449 | 15.4072 | 0 | 0.99818 | 0 | 9999 | 0 | 0 | 1 | 1
4162 | 849 | 3840 | 0.094864 | 11.6731 | 0 | 0.99752 | 0 | 691 | 0 | 0 | 1 | 1
4163 | 5919 | 8871 | 0.09922 | 10.935 | 0 | 0.99752 | 0 | 691 | 0 | 0 | 1 | 1
4164 | 5919 | 8871 | 0.090024 | 9.5251 | 0 | 0.99752 | 0 | 691 | 0 | 0 | 1 | 1
4165 | 5919 | 8871 | 0.09922 | 9.6655 | 0 | 0.99752 | 0 | 691 | 0 | 0 | 1 | 1
4166 | 1168 | 2686 | 0.10406 | 9.0929 | 0 | 1.0164 | 0 | 691 | 0 | 0 | 1 | 1
4167 | 1168 | 2686 | 0.10406 | 8.8998 | 0 | 1.0164 | 0 | 691 | 0 | 0 | 1 | 1
4168 | 3275 | 6243 | 0.10842 | 9.1157 | 0 | 0.99752 | 0 | 691 | 0 | 0 | 1 | 1
4169 | 3798 | 1121 | 0.20957 | 21.0763 | 0 | 1.0526 | 0 | 9999 | 0 | 0 | 1 | 1
4170 | 5884 | 8207 | 0.11326 | 9.0784 | 0 | 0.9969 | 0 | 691 | 0 | 0 | 1 | 1
4171 | 5884 | 8207 | 0.095348 | 9.2962 | 0 | 0.99199 | 0 | 691 | 0 | 0 | 1 | 1
4172 | 5884 | 8207 | 0.095348 | 9.4356 | 0 | 0.99199 | 0 | 691 | 0 | 0 | 1 | 1
4173 | 6681 | 7819 | 0.08712 | 10.2734 | 0 | 1.0461 | 0 | 691 | 0 | 0 | 1 | 1
4174 | 6681 | 7819 | 0.39301 | 18.6292 | 0 | 1.0461 | 0 | 9999 | 0 | 0 | 1 | 1
4175 | 2261 | 4204 | 0.09922 | 9.8494 | 0 | 1.0564 | 0 | 691 | 0 | 0 | 1 | 1
4176 | 731 | 3728 | 0.28701 | 15.2562 | 0 | 1.0013 | 0 | 9999 | 0 | 0 | 1 | 1
4177 | 731 | 3728 | 0.29621 | 15.0635 | 0 | 1.0013 | 0 | 9999 | 0 | 0 | 1 | 1
4178 | 731 | 3728 | 0.20667 | 12.0971 | 0 | 1.0069 | 0 | 9999 | 0 | 0 | 1 | 1
4179 | 2764 | 415 | 0.32283 | 13.1682 | 0 | 1.0261 | 0 | 9999 | 0 | 0 | 1 | 1
4180 | 2764 | 415 | 0.30056 | 14.9246 | 0 | 1.0261 | 0 | 9999 | 0 | 0 | 1 | 1
4181 | 299 | 947 | 0.092928 | 10.0628 | 0 | 1.0668 | 0 | 691 | 0 | 0 | 1 | 1
4182 | 299 | 947 | 0.092928 | 10.256 | 0 | 1.0668 | 0 | 691 | 0 | 0 | 1 | 1
4183 | 8806 | 32 | 0.33202 | 14.9977 | 0 | 1.027 | 0 | 9999 | 0 | 0 | 1 | 1
4184 | 3008 | 5670 | 0.093896 | 10.0498 | 0 | 0.98834 | 0 | 691 | 0 | 0 | 1 | 1
4185 | 179 | 1850 | 0.34703 | 18.4341 | 0 | 1.036 | 0 | 9999 | 0 | 0 | 1 | 1
4186 | 7918 | 6660 | 0.099704 | 9.1137 | 0 | 1.0164 | 0 | 691 | 0 | 0 | 1 | 1
4187 | 7918 | 77 | 0.099704 | 8.9245 | 0 | 1.0164 | 0 | 691 | 0 | 0 | 1 | 1
4188 | 7029 | 33 | 0.106 | 8.2372 | 0 | 1.036 | 0 | 691 | 0 | 0 | 1 | 1
4189 | 7029 | 33 | 0.10842 | 8.0542 | 0 | 1.036 | 0 | 691 | 0 | 0 | 1 | 1
4190 | 6607 | 9039 | 0.32718 | 22.7891 | 0 | 1.0261 | 0 | 9999 | 0 | 0 | 1 | 1
4191 | 6607 | 9039 | 0.32283 | 23.2388 | 0 | 1.0164 | 0 | 9999 | 0 | 0 | 1 | 1
4192 | 7343 | 8338 | 0.094864 | 9.3001 | 0 | 0.99752 | 0 | 691 | 0 | 0 | 1 | 1
4193 | 3966 | 5890 | 0.12245 | 12.3556 | 0 | 1.0116 | 0 | 9999 | 0 | 0 | 1 | 1
4194 | 8210 | 6936 | 0.10164 | 8.6559 | 0 | 1.0164 | 0 | 691 | 0 | 0 | 1 | 1
4195 | 8210 | 6936 | 0.10164 | 8.4787 | 0 | 1.0164 | 0 | 691 | 0 | 0 | 1 | 1
4196 | 1716 | 6544 | 0.106 | 8.4013 | 0 | 1.0069 | 0 | 691 | 0 | 0 | 1 | 1
4197 | 1716 | 6544 | 0.106 | 8.2149 | 0 | 1.0069 | 0 | 691 | 0 | 0 | 1 | 1
4198 | 3544 | 869 | 0.14278 | 13.5496 | 0 | 1.0217 | 0 | 9999 | 0 | 0 | 1 | 1
4199 | 3544 | 869 | 0.13407 | 13.3032 | 0 | 1.0261 | 0 | 9999 | 0 | 0 | 1 | 1
4200 | 3662 | 8242 | 0.23668 | 15.5238 | 0 | 0.99818 | 0 | 9999 | 0 | 0 | 1 | 1
4201 | 6092 | 3109 | 0.08712 | 10.3044 | 0 | 1.0207 | 0 | 691 | 0 | 0 | 1 | 1
4202 | 1074 | 1769 | 0.17714 | 14.1071 | 0 | 1.0006 | 0 | 9999 | 0 | 0 | 1 | 1
4203 | 1074 | 1769 | 0.17714 | 13.5844 | 0 | 1.0022 | 0 | 9999 | 0 | 0 | 1 | 1
4204 | 1074 | 1769 | 0.20328 | 12.7442 | 0 | 1.0006 | 0 | 9999 | 0 | 0 | 1 | 1
4205 | 4957 | 1513 | 0.21344 | 9.2734 | 0 | 1.0124 | 0 | 691 | 0 | 0 | 1 | 1
4206 | 7428 | 6134 | 0.18924 | 11.9867 | 0 | 0.98834 | 0 | 9999 | 0 | 0 | 1 | 1
4207 | 7428 | 6134 | 0.19408 | 11.7249 | 0 | 0.99752 | 0 | 9999 | 0 | 0 | 1 | 1
4208 | 7428 | 4651 | 0.19747 | 13.6667 | 0 | 1.0069 | 0 | 9999 | 0 | 0 | 1 | 1
4209 | 6970 | 4632 | 0.096316 | 9.0068 | 0 | 0.99752 | 0 | 691 | 0 | 0 | 1 | 1
4210 | 2700 | 8953 | 0.094864 | 10.4529 | 0 | 0.99752 | 0 | 691 | 0 | 0 | 1 | 1
4211 | 2700 | 8953 | 0.090024 | 10.6495 | 0 | 0.99752 | 0 | 691 | 0 | 0 | 1 | 1
4212 | 2849 | 3291 | 0.090024 | 9.5435 | 0 | 1.0069 | 0 | 691 | 0 | 0 | 1 | 1
4213 | 4446 | 1457 | 0.09922 | 10.9883 | 0 | 1.0164 | 0 | 691 | 0 | 0 | 1 | 1
4214 | 814 | 7820 | 0.11035 | 10.6035 | 0 | 0.98834 | 0 | 691 | 0 | 0 | 1 | 1
4215 | 7436 | 7629 | 0.15585 | 13.9073 | 0 | 0.9966 | 0 | 9999 | 0 | 0 | 1 | 1
4216 | 7436 | 9106 | 0.1544 | 12.8618 | 0 | 1.0429 | 0 | 9999 | 0 | 0 | 1 | 1
4217 | 3587 | 1241 | 0.13988 | 8.8562 | 0 | 1.0461 | 0 | 691 | 0 | 0 | 1 | 1
4218 | 3587 | 1241 | 0.096316 | 10.2172 | 0 | 1.0461 | 0 | 691 | 0 | 0 | 1 | 1
4219 | 7688 | 8301 | 0.094864 | 10.256 | 0 | 1.0164 | 0 | 691 | 0 | 0 | 1 | 1
4220 | 7688 | 8301 | 0.094864 | 10.4529 | 0 | 1.0164 | 0 | 691 | 0 | 0 | 1 | 1
4221 | 4507 | 1503 | 0.53095 | 39.732 | 0 | 1.0069 | 0 | 9999 | 0 | 0 | 1 | 1
4222 | 4507 | 1503 | 0.1965 | 23.6357 | 0 | 1.0333 | 0 | 9999 | 0 | 0 | 1 | 1
4223 | 4507 | 1503 | 0.034848 | 8.6142 | 0 | 0.98834 | 0 | 691 | 0 | 0 | 1 | 1
4224 | 4507 | 1503 | 0.20522 | 22.6706 | 0 | 1.0333 | 0 | 9999 | 0 | 0 | 1 | 1
4225 | 8260 | 4081 | 0.10842 | 9.075 | 0 | 1.0069 | 0 | 691 | 0 | 0 | 1 | 1
4226 | 8260 | 4081 | 0.10842 | 8.8737 | 0 | 1.0069 | 0 | 691 | 0 | 0 | 1 | 1
4227 | 1280 | 4279 | 0.18344 | 8.9506 | 0 | 1.0461 | 0 | 691 | 0 | 0 | 1 | 1
4228 | 1280 | 4279 | 0.12245 | 9.5401 | 0 | 1.0461 | 0 | 691 | 0 | 0 | 1 | 1
4229 | 385 | 9028 | 0.094864 | 7.9778 | 0 | 0.99752 | 0 | 1053 | 0 | 0 | 1 | 1
4230 | 385 | 9028 | 0.090024 | 10.8518 | 0 | 0.99752 | 0 | 691 | 0 | 0 | 1 | 1
4231 | 6768 | 4096 | 0.22264 | 14.9043 | 0 | 1.0025 | 0 | 9999 | 0 | 0 | 1 | 1
4232 | 9203 | 2426 | 0.33638 | 23.7634 | 0 | 0.98214 | 0 | 9999 | 0 | 0 | 1 | 1
4233 | 9203 | 2426 | 0.17182 | 12.0482 | 0 | 0.93617 | 0 | 691 | 0 | 0 | 1 | 1
4234 | 118 | 2426 | 0.17666 | 11.796 | 0 | 0.97923 | 0 | 691 | 0 | 0 | 1 | 1
4235 | 3145 | 7770 | 0.19892 | 11.4476 | 0 | 0.93617 | 0 | 691 | 0 | 0 | 1 | 1
4236 | 7267 | 4918 | 0.18682 | 12.4257 | 0 | 0.93617 | 0 | 691 | 0 | 0 | 1 | 1
4237 | 7267 | 4918 | 0.1665 | 14.1986 | 0 | 0.93617 | 0 | 691 | 0 | 0 | 1 | 1
4238 | 839 | 4506 | 0.31605 | 25.2183 | 0 | 0.98214 | 0 | 9999 | 0 | 0 | 1 | 1
4239 | 839 | 4506 | 0.37123 | 21.069 | 0 | 0.98214 | 0 | 9999 | 0 | 0 | 1 | 1
4240 | 3445 | 6114 | 0.15633 | 13.704 | 0 | 0.93617 | 0 | 691 | 0 | 0 | 1 | 1
4241 | 3445 | 6114 | 0.15633 | 12.5835 | 0 | 0.93617 | 0 | 691 | 0 | 0 | 1 | 1
4242 | 3445 | 7264 | 0.17666 | 12.3314 | 0 | 0.93617 | 0 | 691 | 0 | 0 | 1 | 1
4243 | 891 | 6306 | 0.41624 | 19.0168 | 0 | 0.98214 | 0 | 9999 | 0 | 0 | 1 | 1
4244 | 720 | 1711 | 0.17182 | 12.8676 | 0 | 0.93617 | 0 | 691 | 0 | 0 | 1 | 1
4245 | 720 | 1711 | 0.1815 | 12.7355 | 0 | 0.93617 | 0 | 691 | 0 | 0 | 1 | 1
4246 | 6206 | 3240 | 0.1665 | 11.2912 | 0 | 0.97923 | 0 | 691 | 0 | 0 | 1 | 1
4247 | 6206 | 3240 | 0.14617 | 12.7655 | 0 | 0.97923 | 0 | 691 | 0 | 0 | 1 | 1
4248 | 9174 | 2924 | 0.38139 | 20.9233 | 0 | 0.98214 | 0 | 9999 | 0 | 0 | 1 | 1
4249 | 9174 | 2924 | 0.37123 | 21.3299 | 0 | 0.98214 | 0 | 9999 | 0 | 0 | 1 | 1
4250 | 1355 | 5856 | 0.37123 | 21.084 | 0 | 0.98214 | 0 | 9999 | 0 | 0 | 1 | 1
4251 | 1355 | 5856 | 0.38139 | 19.98 | 0 | 0.98214 | 0 | 9999 | 0 | 0 | 1 | 1
4252 | 1355 | 5856 | 0.43173 | 19.6136 | 0 | 0.98214 | 0 | 9999 | 0 | 0 | 1 | 1
4253 | 3205 | 4683 | 0.4719 | 21.084 | 0 | 0.98214 | 0 | 9999 | 0 | 0 | 1 | 1
4254 | 3205 | 4683 | 0.36639 | 20.6421 | 0 | 0.98214 | 0 | 9999 | 0 | 0 | 1 | 1
4255 | 5350 | 2361 | 0.12632 | 14.8888 | 0 | 0.93617 | 0 | 691 | 0 | 0 | 1 | 1
4256 | 5350 | 2361 | 0.12632 | 14.5626 | 0 | 0.93617 | 0 | 691 | 0 | 0 | 1 | 1
4257 | 5016 | 6112 | 0.15633 | 12.8003 | 0 | 0.97923 | 0 | 691 | 0 | 0 | 1 | 1
4258 | 5016 | 8860 | 0.15633 | 13.0123 | 0 | 0.97923 | 0 | 691 | 0 | 0 | 1 | 1
4259 | 7471 | 549 | 0.15633 | 13.3003 | 0 | 0.93617 | 0 | 691 | 0 | 0 | 1 | 1
4260 | 7471 | 549 | 0.14133 | 13.6285 | 0 | 0.93617 | 0 | 691 | 0 | 0 | 1 | 1
4261 | 549 | 5002 | 0 | 4.4513 | 0 | 0 | 0.072386 | 667 | 0 | 0 | 0 | 1
4262 | 5490 | 3817 | 0.35622 | 21.5506 | 0 | 0.98214 | 0 | 9999 | 0 | 0 | 1 | 1
4263 | 2854 | 9112 | 0.41624 | 19.1122 | 0 | 0.98214 | 0 | 9999 | 0 | 0 | 1 | 1
4264 | 2918 | 6532 | 0.17666 | 11.796 | 0 | 0.93617 | 0 | 691 | 0 | 0 | 1 | 1
4265 | 2918 | 6532 | 0.1815 | 11.6092 | 0 | 0.93617 | 0 | 691 | 0 | 0 | 1 | 1
4266 | 4494 | 7284 | 0.18682 | 12.4257 | 0 | 0.93617 | 0 | 691 | 0 | 0 | 1 | 1
4267 | 2656 | 1775 | 0.39156 | 20.4819 | 0 | 0.98214 | 0 | 9999 | 0 | 0 | 1 | 1
4268 | 3519 | 5641 | 0.34122 | 20.3464 | 0 | 0.98214 | 0 | 9999 | 0 | 0 | 1 | 1
4269 | 3543 | 367 | 0.16166 | 13.5626 | 0 | 0.93617 | 0 | 691 | 0 | 0 | 1 | 1
4270 | 3543 | 1833 | 0.17085 | 10.8431 | 0 | 0.98214 | 0 | 691 | 0 | 0 | 1 | 1
4271 | 2372 | 367 | 0.15149 | 12.7553 | 0 | 0.93617 | 0 | 691 | 0 | 0 | 1 | 1
4272 | 2372 | 367 | 0.15633 | 12.3314 | 0 | 0.93617 | 0 | 691 | 0 | 0 | 1 | 1
4273 | 1876 | 7752 | 0.1665 | 11.917 | 0 | 0.97923 | 0 | 691 | 0 | 0 | 1 | 1
4274 | 113 | 7752 | 0.17182 | 11.6344 | 0 | 0.97923 | 0 | 691 | 0 | 0 | 1 | 1
4275 | 3499 | 7289 | 0.4264 | 18.5101 | 0 | 0.98214 | 0 | 9999 | 0 | 0 | 1 | 1
4276 | 3499 | 7289 | 0.36639 | 19.8242 | 0 | 0.98214 | 0 | 9999 | 0 | 0 | 1 | 1
4277 | 3082 | 2083 | 0.17134 | 13.9223 | 0 | 0.93617 | 0 | 691 | 0 | 0 | 1 | 1
4278 | 6224 | 2083 | 0.17134 | 13.1232 | 0 | 0.93617 | 0 | 691 | 0 | 0 | 1 | 1
4279 | 2174 | 2083 | 0.33638 | 22.9803 | 0 | 0.98214 | 0 | 9999 | 0 | 0 | 1 | 1
4280 | 4623 | 1609 | 0.15633 | 13.704 | 0 | 0.93617 | 0 | 691 | 0 | 0 | 1 | 1
4281 | 4623 | 1609 | 0.15633 | 12.7553 | 0 | 0.93617 | 0 | 691 | 0 | 0 | 1 | 1
4282 | 4623 | 1609 | 0.15633 | 12.4369 | 0 | 0.93617 | 0 | 691 | 0 | 0 | 1 | 1
4283 | 5589 | 1001 | 0.17182 | 13.2156 | 0 | 0.97923 | 0 | 691 | 0 | 0 | 1 | 1
4284 | 5589 | 1001 | 0.17182 | 12.9063 | 0 | 0.97923 | 0 | 691 | 0 | 0 | 1 | 1
4285 | 5589 | 1001 | 0.44673 | 18.1287 | 0 | 0.98214 | 0 | 9999 | 0 | 0 | 1 | 1
4286 | 5589 | 1001 | 0.38139 | 17.045 | 0 | 0.98214 | 0 | 9999 | 0 | 0 | 1 | 1
4287 | 1198 | 7473 | 0.15633 | 12.9417 | 0 | 0.93617 | 0 | 691 | 0 | 0 | 1 | 1
4288 | 1198 | 7473 | 0.15633 | 13.3052 | 0 | 0.93617 | 0 | 691 | 0 | 0 | 1 | 1
4289 | 2479 | 5482 | 0.15149 | 13.2248 | 0 | 0.93617 | 0 | 691 | 0 | 0 | 1 | 1
4290 | 2479 | 5482 | 0.15149 | 13.5878 | 0 | 0.93617 | 0 | 691 | 0 | 0 | 1 | 1
4291 | 7831 | 5525 | 0.29088 | 12.0923 | 0 | 0.98214 | 0 | 9999 | 0 | 0 | 1 | 1
4292 | 7831 | 5525 | 0.34606 | 11.0337 | 0 | 0.98214 | 0 | 9999 | 0 | 0 | 1 | 1
4293 | 7831 | 5525 | 0.1665 | 12.0482 | 0 | 0.93617 | 0 | 691 | 0 | 0 | 1 | 1
4294 | 4970 | 7955 | 0.17666 | 11.6949 | 0 | 0.97923 | 0 | 691 | 0 | 0 | 1 | 1
4295 | 4970 | 7955 | 0.1665 | 11.5434 | 0 | 0.97923 | 0 | 691 | 0 | 0 | 1 | 1
4296 | 5007 | 7367 | 0.36639 | 19.4481 | 0 | 0.98214 | 0 | 9999 | 0 | 0 | 1 | 1
4297 | 757 | 3758 | 0.15633 | 14.0055 | 0 | 0.97923 | 0 | 691 | 0 | 0 | 1 | 1
4298 | 3697 | 6952 | 0.17134 | 13.0477 | 0 | 0.93617 | 0 | 691 | 0 | 0 | 1 | 1
4299 | 3697 | 6952 | 0.37655 | 22.0975 | 0 | 0.98214 | 0 | 9999 | 0 | 0 | 1 | 1
4300 | 3697 | 6952 | 0.33638 | 23.6831 | 0 | 0.98214 | 0 | 9999 | 0 | 0 | 1 | 1
4301 | 3697 | 6952 | 0.14617 | 12.5482 | 0 | 0.93617 | 0 | 691 | 0 | 0 | 1 | 1
4302 | 6738 | 8180 | 0.17182 | 13.2268 | 0 | 0.93617 | 0 | 691 | 0 | 0 | 1 | 1
4303 | 6738 | 8180 | 0.17666 | 13.1435 | 0 | 0.93617 | 0 | 691 | 0 | 0 | 1 | 1
4304 | 9222 | 5935 | 0.17182 | 11.7607 | 0 | 0.97923 | 0 | 691 | 0 | 0 | 1 | 1
4305 | 7988 | 804 | 0.1815 | 12.7355 | 0 | 0.93617 | 0 | 691 | 0 | 0 | 1 | 1
4306 | 7988 | 804 | 0.1815 | 12.3928 | 0 | 0.93617 | 0 | 691 | 0 | 0 | 1 | 1
4307 | 3239 | 1539 | 0.16166 | 12.7248 | 0 | 0.97923 | 0 | 691 | 0 | 0 | 1 | 1
4308 | 3239 | 1539 | 0.34122 | 22.6197 | 0 | 0.98214 | 0 | 9999 | 0 | 0 | 1 | 1
4309 | 2056 | 4084 | 0.15149 | 13.0075 | 0 | 0.97923 | 0 | 691 | 0 | 0 | 1 | 1
4310 | 2056 | 4084 | 0.14617 | 13.25 | 0 | 0.97923 | 0 | 691 | 0 | 0 | 1 | 1
4311 | 4598 | 5110 | 0.32138 | 21.7161 | 0 | 0.98214 | 0 | 9999 | 0 | 0 | 1 | 1
4312 | 2129 | 5110 | 0.39156 | 21.5506 | 0 | 0.98214 | 0 | 9999 | 0 | 0 | 1 | 1
4313 | 5658 | 5550 | 0.41624 | 16.5785 | 0 | 0.98214 | 0 | 9999 | 0 | 0 | 1 | 1
4314 | 5658 | 5550 | 0.17182 | 11.796 | 0 | 0.93617 | 0 | 691 | 0 | 0 | 1 | 1
4315 | 2848 | 1526 | 0.17666 | 11.5134 | 0 | 0.93617 | 0 | 691 | 0 | 0 | 1 | 1
4316 | 4541 | 7464 | 0.1815 | 11.2307 | 0 | 0.97923 | 0 | 691 | 0 | 0 | 1 | 1
4317 | 4541 | 7464 | 0.14617 | 12.871 | 0 | 0.97923 | 0 | 691 | 0 | 0 | 1 | 1
4318 | 1754 | 3857 | 0.15633 | 14.1599 | 0 | 0.93617 | 0 | 691 | 0 | 0 | 1 | 1
4319 | 1754 | 3857 | 0.16166 | 14.5132 | 0 | 0.93617 | 0 | 691 | 0 | 0 | 1 | 1
4320 | 1754 | 3857 | 0.17182 | 14.9938 | 0 | 0.93617 | 0 | 691 | 0 | 0 | 1 | 1
4321 | 2518 | 4544 | 0.14617 | 12.4422 | 0 | 0.93617 | 0 | 691 | 0 | 0 | 1 | 1
4322 | 2518 | 4544 | 0.1665 | 12.296 | 0 | 0.93617 | 0 | 691 | 0 | 0 | 1 | 1
4323 | 3069 | 6115 | 0.05808 | 4.3115 | 0 | 0 | -0.072388 | 591 | 0 | 0 | 0 | 1
4324 | 5067 | 7641 | 0.17666 | 11.4781 | 0 | 0.93617 | 0 | 691 | 0 | 0 | 1 | 1
4325 | 6036 | 8670 | 0.17666 | 11.3822 | 0 | 0.97923 | 0 | 691 | 0 | 0 | 1 | 1
4326 | 6036 | 5522 | 0.16166 | 12.977 | 0 | 0.97923 | 0 | 691 | 0 | 0 | 1 | 1
4327 | 8486 | 8791 | 0.33638 | 22.8705 | 0 | 0.98214 | 0 | 9999 | 0 | 0 | 1 | 1
4328 | 7530 | 8791 | 0.37655 | 21.1794 | 0 | 0.98214 | 0 | 9999 | 0 | 0 | 1 | 1
4329 | 7522 | 7571 | 0.15149 | 14.8278 | 0 | 0.93617 | 0 | 691 | 0 | 0 | 1 | 1
4330 | 7522 | 7571 | 0.15149 | 13.6904 | 0 | 0.93617 | 0 | 691 | 0 | 0 | 1 | 1
4331 | 7522 | 7571 | 0.1665 | 13.6077 | 0 | 0.93617 | 0 | 691 | 0 | 0 | 1 | 1
4332 | 2526 | 1483 | 0.43657 | 19.0817 | 0 | 0.98214 | 0 | 9999 | 0 | 0 | 1 | 1
4333 | 2365 | 8316 | 0.17182 | 11.7307 | 0 | 0.93617 | 0 | 691 | 0 | 0 | 1 | 1
4334 | 8672 | 1860 | 0.1815 | 11.6092 | 0 | 0.93617 | 0 | 691 | 0 | 0 | 1 | 1
4335 | 8672 | 1860 | 0.1815 | 11.5487 | 0 | 0.93617 | 0 | 691 | 0 | 0 | 1 | 1
4336 | 1494 | 583 | 0.3964 | 20.1005 | 0 | 0.98214 | 0 | 9999 | 0 | 0 | 1 | 1
4337 | 1494 | 583 | 0.39156 | 20.6673 | 0 | 0.98214 | 0 | 9999 | 0 | 0 | 1 | 1
4338 | 1502 | 2795 | 0.16166 | 13.5626 | 0 | 0.93617 | 0 | 691 | 0 | 0 | 1 | 1
4339 | 8195 | 933 | 0.30589 | 23.3467 | 0 | 0.98214 | 0 | 9999 | 0 | 0 | 1 | 1
4340 | 8195 | 933 | 0.30589 | 21.857 | 0 | 0.98214 | 0 | 9999 | 0 | 0 | 1 | 1
4341 | 8195 | 933 | 0.34606 | 21.3149 | 0 | 0.98214 | 0 | 9999 | 0 | 0 | 1 | 1
4342 | 3918 | 6802 | 0.35816 | 21.5278 | 0 | 0.98655 | 0 | 9999 | 0 | 0 | 1 | 1
4343 | 3918 | 4025 | 0.35816 | 21.2045 | 0 | 0.98655 | 0 | 9999 | 0 | 0 | 1 | 1
4344 | 4435 | 2079 | 0.1815 | 11.5434 | 0 | 0.93617 | 0 | 691 | 0 | 0 | 1 | 1
4345 | 4435 | 2079 | 0.17666 | 11.2612 | 0 | 0.93617 | 0 | 691 | 0 | 0 | 1 | 1
4346 | 4435 | 2079 | 0.15633 | 12.9417 | 0 | 0.93617 | 0 | 691 | 0 | 0 | 1 | 1
4347 | 1081 | 7361 | 0.33106 | 22.7601 | 0 | 0.98214 | 0 | 9999 | 0 | 0 | 1 | 1
4348 | 9101 | 2177 | 0.15149 | 13.3003 | 0 | 0.93617 | 0 | 691 | 0 | 0 | 1 | 1
4349 | 6555 | 8475 | 0.15633 | 13.8201 | 0 | 0.93617 | 0 | 691 | 0 | 0 | 1 | 1
4350 | 6555 | 8475 | 0.14617 | 12.7955 | 0 | 0.93617 | 0 | 691 | 0 | 0 | 1 | 1
4351 | 7056 | 7577 | 0.17666 | 12.3667 | 0 | 0.93617 | 0 | 691 | 0 | 0 | 1 | 1
4352 | 7056 | 7577 | 0.1665 | 12.0482 | 0 | 0.93617 | 0 | 691 | 0 | 0 | 1 | 1
4353 | 7056 | 9051 | 0.1815 | 11.8619 | 0 | 0.97923 | 0 | 691 | 0 | 0 | 1 | 1
4354 | 6889 | 6785 | 0.37655 | 19.92 | 0 | 0.98214 | 0 | 9999 | 0 | 0 | 1 | 1
4355 | 6889 | 6785 | 0.44673 | 17.9177 | 0 | 0.98214 | 0 | 9999 | 0 | 0 | 1 | 1
4356 | 6889 | 6785 | 0.14617 | 12.871 | 0 | 0.97923 | 0 | 691 | 0 | 0 | 1 | 1
4357 | 1027 | 7148 | 0.1665 | 14.3588 | 0 | 0.93617 | 0 | 691 | 0 | 0 | 1 | 1
4358 | 1027 | 44 | 0.16166 | 13.3003 | 0 | 0.93617 | 0 | 691 | 0 | 0 | 1 | 1
4359 | 5308 | 7148 | 0.15633 | 14.8278 | 0 | 0.89674 | 0 | 691 | 0 | 0 | 1 | 1
4360 | 5308 | 44 | 0.15633 | 13.8066 | 0 | 0.93617 | 0 | 691 | 0 | 0 | 1 | 1
4361 | 9213 | 6231 | 0.1665 | 12.2607 | 0 | 0.97923 | 0 | 691 | 0 | 0 | 1 | 1
4362 | 9213 | 8291 | 0.16166 | 11.9422 | 0 | 0.97923 | 0 | 691 | 0 | 0 | 1 | 1
4363 | 9213 | 6842 | 0.1665 | 11.8919 | 0 | 0.97923 | 0 | 691 | 0 | 0 | 1 | 1
4364 | 3608 | 6664 | 0.17666 | 11.5134 | 0 | 0.93617 | 0 | 691 | 0 | 0 | 1 | 1
4365 | 4339 | 6570 | 0.17666 | 11.4229 | 0 | 0.93617 | 0 | 691 | 0 | 0 | 1 | 1
4366 | 4339 | 6570 | 0.1665 | 12.8357 | 0 | 0.93617 | 0 | 691 | 0 | 0 | 1 | 1
4367 | 7513 | 6570 | 0.1665 | 13.1996 | 0 | 0.93617 | 0 | 691 | 0 | 0 | 1 | 1
4368 | 7513 | 6570 | 0.16166 | 13.3405 | 0 | 0.93617 | 0 | 691 | 0 | 0 | 1 | 1
4369 | 8887 | 6639 | 0.15149 | 14.8278 | 0 | 0.97923 | 0 | 691 | 0 | 0 | 1 | 1
4370 | 8887 | 6639 | 0.15149 | 13.6904 | 0 | 0.97923 | 0 | 691 | 0 | 0 | 1 | 1
4371 | 5461 | 4816 | 0.4264 | 17.8127 | 0 | 0.98214 | 0 | 9999 | 0 | 0 | 1 | 1
4372 | 5461 | 4816 | 0.43657 | 17.7473 | 0 | 0.98214 | 0 | 9999 | 0 | 0 | 1 | 1
4373 | 5461 | 4816 | 0.4264 | 16.4628 | 0 | 0.98214 | 0 | 9999 | 0 | 0 | 1 | 1
4374 | 5460 | 3786 | 0.17666 | 12.5971 | 0 | 0.93617 | 0 | 691 | 0 | 0 | 1 | 1
4375 | 5460 | 3786 | 0.18682 | 12.4257 | 0 | 0.93617 | 0 | 691 | 0 | 0 | 1 | 1
4376 | 7256 | 4491 | 0.05808 | 5.414 | 0 | 0 | 0.084507 | 686 | 0 | 0 | 0 | 1
4377 | 6153 | 58 | 0.24548 | 10.2394 | 0 | 0 | -0.09784 | 1316 | 0 | 0 | 0 | 1
4378 | 6153 | 6807 | 0.32138 | 22.7998 | 0 | 0.98214 | 0 | 9999 | 0 | 0 | 1 | 1
4379 | 1465 | 1262 | 0.15149 | 13.704 | 0 | 0.93617 | 0 | 691 | 0 | 0 | 1 | 1
4380 | 1465 | 1262 | 0.16166 | 12.4422 | 0 | 0.93617 | 0 | 691 | 0 | 0 | 1 | 1
4381 | 1465 | 1551 | 0.1665 | 12.3314 | 0 | 0.93617 | 0 | 691 | 0 | 0 | 1 | 1
4382 | 7537 | 1551 | 0.1665 | 13.1822 | 0 | 0.93617 | 0 | 691 | 0 | 0 | 1 | 1
4383 | 7537 | 1551 | 0.1815 | 12.8347 | 0 | 0.93617 | 0 | 691 | 0 | 0 | 1 | 1
4384 | 6901 | 4874 | 0.18682 | 12.8066 | 0 | 0.93617 | 0 | 691 | 0 | 0 | 1 | 1
4385 | 5241 | 4 | 0.38139 | 19.5134 | 0 | 0.98214 | 0 | 9999 | 0 | 0 | 1 | 1
4386 | 7520 | 561 | 0.15633 | 12.5177 | 0 | 0.97923 | 0 | 691 | 0 | 0 | 1 | 1
4387 | 749 | 4324 | 0.00484 | 11.0657 | 0 | 0 | 0.04898 | 1048 | 0 | 0 | 0 | 1
4388 | 4141 | 7124 | 0.16166 | 14.6681 | 0 | 0.93617 | 0 | 691 | 0 | 0 | 1 | 1
4389 | 4141 | 7124 | 0.14617 | 14.8278 | 0 | 0.93617 | 0 | 691 | 0 | 0 | 1 | 1
4390 | 7466 | 3649 | 0.05324 | 5.0704 | 0 | 0 | -0.06138 | 572 | 0 | 0 | 0 | 1
4391 | 8222 | 6556 | 0.1665 | 12.023 | 0 | 0.97923 | 0 | 691 | 0 | 0 | 1 | 1
4392 | 8222 | 6556 | 0.17666 | 12.114 | 0 | 0.97923 | 0 | 691 | 0 | 0 | 1 | 1
4393 | 8222 | 6556 | 0.17182 | 11.6649 | 0 | 0.97923 | 0 | 691 | 0 | 0 | 1 | 1
4394 | 4125 | 163 | 0.1665 | 11.5434 | 0 | 0.93617 | 0 | 691 | 0 | 0 | 1 | 1
4395 | 4125 | 163 | 0.19892 | 11.1949 | 0 | 0.93617 | 0 | 691 | 0 | 0 | 1 | 1
4396 | 4125 | 163 | 0.40124 | 20.6978 | 0 | 0.98214 | 0 | 9999 | 0 | 0 | 1 | 1
4397 | 5837 | 9217 | 0.34122 | 22.9803 | 0 | 0.98214 | 0 | 9999 | 0 | 0 | 1 | 1
4398 | 5837 | 1448 | 0.15633 | 14.5132 | 0 | 0.93617 | 0 | 691 | 0 | 0 | 1 | 1
4399 | 5837 | 1448 | 0.14617 | 14.4968 | 0 | 0.93617 | 0 | 691 | 0 | 0 | 1 | 1
4400 | 8267 | 5365 | 0.36106 | 19.875 | 0 | 0.98214 | 0 | 9999 | 0 | 0 | 1 | 1
4401 | 8267 | 5365 | 0.4264 | 20.4316 | 0 | 0.98214 | 0 | 9999 | 0 | 0 | 1 | 1
4402 | 2359 | 8005 | 0.41624 | 19.9452 | 0 | 0.98214 | 0 | 9999 | 0 | 0 | 1 | 1
4403 | 2359 | 8005 | 0.44141 | 18.7158 | 0 | 0.98214 | 0 | 9999 | 0 | 0 | 1 | 1
4404 | 8109 | 171 | 0.1815 | 12.7021 | 0 | 0.97923 | 0 | 691 | 0 | 0 | 1 | 1
4405 | 8109 | 171 | 0.1815 | 12.3212 | 0 | 0.97923 | 0 | 691 | 0 | 0 | 1 | 1
4406 | 3485 | 1156 | 0.14617 | 14.0825 | 0 | 0.93617 | 0 | 691 | 0 | 0 | 1 | 1
4407 | 4734 | 2229 | 0.14617 | 14.3588 | 0 | 0.93617 | 0 | 691 | 0 | 0 | 1 | 1
4408 | 1709 | 7702 | 0.16166 | 13.3405 | 0 | 0.97923 | 0 | 691 | 0 | 0 | 1 | 1
4409 | 1709 | 7702 | 0.15633 | 13.5878 | 0 | 0.97923 | 0 | 691 | 0 | 0 | 1 | 1
4410 | 905 | 8189 | 0.35622 | 19.875 | 0 | 0.98214 | 0 | 9999 | 0 | 0 | 1 | 1
4411 | 8334 | 8189 | 0.59726 | 19.4128 | 0 | 0.98214 | 0 | 9999 | 0 | 0 | 1 | 1
4412 | 8334 | 8189 | 0.36639 | 20.9132 | 0 | 0.98214 | 0 | 9999 | 0 | 0 | 1 | 1
4413 | 7998 | 6734 | 0.15633 | 12.8676 | 0 | 0.93617 | 0 | 954 | 0 | 0 | 1 | 1
4414 | 4196 | 280 | 0.38139 | 19.5033 | 0 | 0.98214 | 0 | 9999 | 0 | 0 | 1 | 1
4415 | 4196 | 280 | 0.44141 | 19.6088 | 0 | 0.98214 | 0 | 9999 | 0 | 0 | 1 | 1
4416 | 6475 | 3503 | 0.38623 | 20.4166 | 0 | 0.98214 | 0 | 9999 | 0 | 0 | 1 | 1
4417 | 6475 | 3503 | 0.37655 | 20.8831 | 0 | 0.98214 | 0 | 9999 | 0 | 0 | 1 | 1
4418 | 7328 | 4235 | 0.15633 | 13.4518 | 0 | 0.93617 | 0 | 691 | 0 | 0 | 1 | 1
4419 | 7328 | 4235 | 0.14617 | 13.5123 | 0 | 0.93617 | 0 | 691 | 0 | 0 | 1 | 1
4420 | 7328 | 4235 | 0.14617 | 12.5482 | 0 | 0.93617 | 0 | 691 | 0 | 0 | 1 | 1
4421 | 6921 | 2949 | 0.1665 | 12.0787 | 0 | 0.97923 | 0 | 691 | 0 | 0 | 1 | 1
4422 | 6921 | 2949 | 0.17182 | 11.8265 | 0 | 0.97923 | 0 | 691 | 0 | 0 | 1 | 1
4423 | 3830 | 306 | 0.18682 | 12.7737 | 0 | 0.93617 | 0 | 691 | 0 | 0 | 1 | 1
4424 | 5648 | 306 | 0.17666 | 12.3541 | 0 | 0.93617 | 0 | 691 | 0 | 0 | 1 | 1
4425 | 1730 | 115 | 0.1665 | 14.5132 | 0 | 0.93617 | 0 | 691 | 0 | 0 | 1 | 1
4426 | 1730 | 115 | 0.15633 | 14.4416 | 0 | 0.93617 | 0 | 691 | 0 | 0 | 1 | 1
4427 | 2721 | 5720 | 0.15633 | 13.3003 | 0 | 0.93617 | 0 | 691 | 0 | 0 | 1 | 1
4428 | 2721 | 5720 | 0.15149 | 13.5525 | 0 | 0.93617 | 0 | 691 | 0 | 0 | 1 | 1
4429 | 432 | 3246 | 0.086636 | 6.2862 | 0 | 0.99099 | 0 | 1251 | 0 | 0 | 1 | 1
4430 | 432 | 8846 | 0.095832 | 6.1584 | 0 | 0.99099 | 0 | 1251 | 0 | 0 | 1 | 1
4431 | 432 | 2393 | 0.10019 | 6.035 | 0 | 0.99099 | 0 | 1251 | 0 | 0 | 1 | 1
4432 | 432 | 1895 | 0.10019 | 5.9077 | 0 | 0.99099 | 0 | 1251 | 0 | 0 | 1 | 1
4433 | 432 | 3412 | 0.10503 | 6.2494 | 0 | 0.99099 | 0 | 1251 | 0 | 0 | 1 | 1
4434 | 432 | 5586 | 0.10503 | 6.1115 | 0 | 0.99099 | 0 | 1251 | 0 | 0 | 1 | 1
4435 | 432 | 3112 | 0.095832 | 6.9294 | 0 | 0.99099 | 0 | 1251 | 0 | 0 | 1 | 1
4436 | 432 | 3112 | 0.091476 | 7.0625 | 0 | 0.99099 | 0 | 1251 | 0 | 0 | 1 | 1
4437 | 432 | 7857 | 0.17134 | 13.189 | 0 | 0.97923 | 0 | 691 | 0 | 0 | 1 | 1
4438 | 960 | 8497 | 0.30395 | 20.5352 | 0 | 1.0092 | 0 | 9999 | 0 | 0 | 1 | 1
4439 | 960 | 8497 | 0.35138 | 21.3149 | 0 | 0.98214 | 0 | 9999 | 0 | 0 | 1 | 1
4440 | 3577 | 5907 | 0.17666 | 12.0482 | 0 | 0.97923 | 0 | 691 | 0 | 0 | 1 | 1
4441 | 3577 | 5907 | 0.21199 | 11.8919 | 0 | 0.97923 | 0 | 691 | 0 | 0 | 1 | 1
4442 | 3577 | 5907 | 0.17666 | 11.6092 | 0 | 0.97923 | 0 | 691 | 0 | 0 | 1 | 1
4443 | 7164 | 5918 | 0.1815 | 11.2612 | 0 | 0.97923 | 0 | 691 | 0 | 0 | 1 | 1
4444 | 7164 | 5918 | 0.15633 | 12.7655 | 0 | 0.93617 | 0 | 691 | 0 | 0 | 1 | 1
4445 | 1798 | 2467 | 0.16166 | 14.3917 | 0 | 0.93617 | 0 | 691 | 0 | 0 | 1 | 1
4446 | 1798 | 2467 | 0.15149 | 14.6347 | 0 | 0.93617 | 0 | 691 | 0 | 0 | 1 | 1
4447 | 3346 | 2132 | 0.37123 | 21.3197 | 0 | 0.98214 | 0 | 9999 | 0 | 0 | 1 | 1
4448 | 3346 | 2132 | 0.14617 | 12.6188 | 0 | 0.93617 | 0 | 691 | 0 | 0 | 1 | 1
4449 | 3346 | 2132 | 0.4114 | 19.3077 | 0 | 0.98214 | 0 | 9999 | 0 | 0 | 1 | 1
4450 | 3483 | 8992 | 0.1665 | 12.0787 | 0 | 0.97923 | 0 | 691 | 0 | 0 | 1 | 1
4451 | 8886 | 8992 | 0.16166 | 12.9063 | 0 | 0.93617 | 0 | 691 | 0 | 0 | 1 | 1
4452 | 2093 | 805 | 0.17666 | 11.5134 | 0 | 0.93617 | 0 | 691 | 0 | 0 | 1 | 1
4453 | 2093 | 805 | 0.17666 | 11.3571 | 0 | 0.93617 | 0 | 691 | 0 | 0 | 1 | 1
4454 | 221 | 1541 | 0.16166 | 12.8003 | 0 | 0.93617 | 0 | 691 | 0 | 0 | 1 | 1
4455 | 8347 | 5383 | 0.15633 | 13.0883 | 0 | 0.93617 | 0 | 691 | 0 | 0 | 1 | 1
4456 | 8347 | 5383 | 0.15149 | 13.3003 | 0 | 0.93617 | 0 | 691 | 0 | 0 | 1 | 1
4457 | 8347 | 5383 | 0.14617 | 13.704 | 0 | 0.93617 | 0 | 691 | 0 | 0 | 1 | 1
4458 | 8347 | 7507 | 0.15633 | 12.5129 | 0 | 0.93617 | 0 | 691 | 0 | 0 | 1 | 1
4459 | 8347 | 7507 | 0.17666 | 12.6793 | 0 | 0.93617 | 0 | 691 | 0 | 0 | 1 | 1
4460 | 8347 | 7507 | 0.17666 | 12.1799 | 0 | 0.93617 | 0 | 691 | 0 | 0 | 1 | 1
4461 | 4000 | 4852 | 0.17182 | 11.7307 | 0 | 0.97923 | 0 | 691 | 0 | 0 | 1 | 1
4462 | 4000 | 2012 | 0.1815 | 11.7355 | 0 | 0.93617 | 0 | 691 | 0 | 0 | 1 | 1
4463 | 2183 | 4852 | 0.17666 | 11.2612 | 0 | 0.97923 | 0 | 691 | 0 | 0 | 1 | 1
4464 | 2183 | 2012 | 0.16553 | 11.1993 | 0 | 0.98214 | 0 | 691 | 0 | 0 | 1 | 1
4465 | 1642 | 7098 | 0.1665 | 12.9063 | 0 | 0.97923 | 0 | 691 | 0 | 0 | 1 | 1
4466 | 1642 | 687 | 0.16166 | 13.0782 | 0 | 0.93617 | 0 | 691 | 0 | 0 | 1 | 1
4467 | 809 | 7098 | 0.14617 | 13.3657 | 0 | 0.97923 | 0 | 691 | 0 | 0 | 1 | 1
4468 | 809 | 687 | 0.15149 | 12.6493 | 0 | 0.93617 | 0 | 691 | 0 | 0 | 1 | 1
4469 | 4594 | 8804 | 0.17666 | 12.538 | 0 | 0.93617 | 0 | 691 | 0 | 0 | 1 | 1
4470 | 4594 | 8804 | 0.17182 | 12.2152 | 0 | 0.93617 | 0 | 691 | 0 | 0 | 1 | 1
4471 | 2919 | 4215 | 0.16166 | 12.978 | 0 | 0.93617 | 0 | 691 | 0 | 0 | 1 | 1
4472 | 1392 | 5001 | 0.15149 | 8.9057 | 0 | 0.94 | 0 | 9999 | 0 | 0 | 1 | 1
4473 | 3538 | 5001 | 0.15379 | 8.7121 | 0 | 0.94 | 0 | 9999 | 0 | 0 | 1 | 1
4474 | 8249 | 6139 | 0.09945 | 9.1804 | 0 | 0.88 | 0 | 921 | 0 | 0 | 1 | 1
4475 | 806 | 91 | 0.108 | 9.3602 | 0 | 0.97 | 0 | 9999 | 0 | 0 | 1 | 1
4476 | 1747 | 6998 | 0.12218 | 9.5873 | 0 | 0 | 0 | 9999 | 0 | 0 | 0 | 1
4477 | 593 | 6998 | 0.12015 | 9.7695 | 0 | 0 | 0 | 9999 | 0 | 0 | 0 | 1
4478 | 8432 | 6295 | 0.87638 | 9.1269 | 0 | 0.97 | 0 | 9999 | 0 | 0 | 1 | 1
4479 | 8432 | 6295 | 0.99293 | 8.9465 | 0 | 0.97 | 0 | 9999 | 0 | 0 | 1 | 1
4480 | 8432 | 6295 | 1.012 | 8.7647 | 0 | 0.97 | 0 | 9999 | 0 | 0 | 1 | 1
4481 | 3190 | 7090 | 0.13972 | 8.46 | 0 | 0 | 0 | 9999 | 0 | 0 | 0 | 1
4482 | 3484 | 7090 | 0.14175 | 8.28 | 0 | 0 | 0 | 9999 | 0 | 0 | 0 | 1
4483 | 3484 | 7844 | 0.144 | 8.1 | 0 | 0 | 0 | 9999 | 0 | 0 | 0 | 1
4484 | 281 | 3960 | 0.12487 | 9.1802 | 0 | 0.985 | 0 | 9999 | 0 | 0 | 1 | 1
4485 | 8086 | 1477 | 0.12285 | 9.36 | 0 | 0.985 | 0 | 9999 | 0 | 0 | 1 | 1
4486 | 8086 | 8037 | 0.11857 | 9.54 | 0 | 0.985 | 0 | 9999 | 0 | 0 | 1 | 1
4487 | 5008 | 6354 | 0.1026 | 9.7202 | 0 | 0.97 | 0 | 9999 | 0 | 0 | 1 | 1
4488 | 5008 | 6354 | 0.10057 | 9.0002 | 0 | 0.97 | 0 | 9999 | 0 | 0 | 1 | 1
4489 | 919 | 6354 | 0.11363 | 8.8205 | 0 | 0.97 | 0 | 9999 | 0 | 0 | 1 | 1
4490 | 919 | 6354 | 0.11542 | 8.6404 | 0 | 0.97 | 0 | 9999 | 0 | 0 | 1 | 1
4491 | 4825 | 7884 | 0.11542 | 8.4604 | 0 | 0.955 | 0 | 9999 | 0 | 0 | 1 | 1
4492 | 3023 | 7884 | 0.117 | 8.2805 | 0 | 0.955 | 0 | 9999 | 0 | 0 | 1 | 1
4493 | 6345 | 7884 | 0.11903 | 8.1005 | 0 | 0.955 | 0 | 9999 | 0 | 0 | 1 | 1
4494 | 8114 | 8738 | 0.10643 | 9.1804 | 0 | 0.985 | 0 | 9999 | 0 | 0 | 1 | 1
4495 | 8773 | 8738 | 0.10462 | 9.3602 | 0 | 0.985 | 0 | 9999 | 0 | 0 | 1 | 1
4496 | 4059 | 6282 | 0.03388 | 10.2613 | 0 | 0 | 0 | 790 | 0 | 0 | 0 | 1
4497 | 2002 | 4340 | 0.03388 | 10.4539 | 0 | 0 | 0 | 790 | 0 | 0 | 0 | 1
4498 | 5165 | 3363 | 0.1215 | 9 | 0 | 0.98421 | 0 | 9999 | 0 | 0 | 1 | 1
4499 | 5165 | 3363 | 0.1062 | 8.8205 | 0 | 0.985 | 0 | 9999 | 0 | 0 | 1 | 1
4500 | 2722 | 3363 | 0.108 | 8.6404 | 0 | 0.985 | 0 | 9999 | 0 | 0 | 1 | 1
4501 | 2722 | 3363 | 0.144 | 8.46 | 0 | 0.98421 | 0 | 9999 | 0 | 0 | 1 | 1
4502 | 1591 | 1124 | 0.16117 | 14.2494 | 0 | 0.925 | 0 | 9999 | 0 | 0 | 1 | 1
4503 | 5558 | 8510 | 0.17085 | 13.9397 | 0 | 0.925 | 0 | 9999 | 0 | 0 | 1 | 1
4504 | 5558 | 8510 | 0.15101 | 15.7982 | 0 | 0.925 | 0 | 9999 | 0 | 0 | 1 | 1
4505 | 1689 | 8814 | 0.11903 | 9.3602 | 0 | 0.94 | 0 | 9999 | 0 | 0 | 1 | 1
4506 | 8230 | 8814 | 0.11497 | 9.5402 | 0 | 0.94 | 0 | 9999 | 0 | 0 | 1 | 1
4507 | 8393 | 7565 | 0.076593 | 6.234 | 0 | 0.94 | 0 | 9999 | 0 | 0 | 1 | 1
4508 | 8393 | 7565 | 0.074536 | 5.7718 | 0 | 0.94 | 0 | 9999 | 0 | 0 | 1 | 1
4509 | 139 | 7565 | 0.084821 | 5.657 | 0 | 0.94 | 0 | 9999 | 0 | 0 | 1 | 1
4510 | 3257 | 6058 | 0.098131 | 5.5406 | 0 | 0.98871 | 0 | 9999 | 0 | 0 | 1 | 1
4511 | 369 | 6058 | 0.10055 | 5.4256 | 0 | 0.98871 | 0 | 9999 | 0 | 0 | 1 | 1
4512 | 369 | 6058 | 0.10176 | 5.3096 | 0 | 0.98871 | 0 | 9999 | 0 | 0 | 1 | 1
4513 | 6068 | 7450 | 0.13972 | 8.1002 | 0 | 1.015 | 0 | 9999 | 0 | 0 | 1 | 1
4514 | 6068 | 2271 | 0.12487 | 9.1802 | 0 | 1.015 | 0 | 9999 | 0 | 0 | 1 | 1
4515 | 6263 | 3846 | 0.12668 | 9.36 | 0 | 1.015 | 0 | 9999 | 0 | 0 | 1 | 1
4516 | 1788 | 1020 | 0.12218 | 9.54 | 0 | 1.015 | 0 | 9999 | 0 | 0 | 1 | 1
4517 | 2824 | 211 | 0.12415 | 10.4542 | 0 | 0.97 | 0 | 9999 | 0 | 0 | 1 | 1
4518 | 140 | 211 | 0.12185 | 9.6801 | 0 | 0.955 | 0 | 9999 | 0 | 0 | 1 | 1
4519 | 3210 | 1670 | 0.11745 | 8.8202 | 0 | 0.955 | 0 | 9999 | 0 | 0 | 1 | 1
4520 | 5674 | 1670 | 0.11925 | 8.6402 | 0 | 0.955 | 0 | 9999 | 0 | 0 | 1 | 1
4521 | 4337 | 1670 | 0.1233 | 8.4602 | 0 | 0.94 | 0 | 9999 | 0 | 0 | 1 | 1
4522 | 4779 | 1956 | 0.04332 | 9.3846 | 0 | 0 | 0 | 9999 | 0 | 0 | 0 | 1
4523 | 4320 | 4302 | 0.10975 | 5.1944 | 0 | 0.97 | 0 | 9999 | 0 | 0 | 1 | 1
4524 | 4858 | 4248 | 0.037268 | 9.8736 | 0 | 1.105 | 0 | 724 | 0 | 0 | 1 | 1
4525 | 7235 | 4858 | 0.04332 | 10.8618 | 0 | 0.99548 | -0.09511 | 9999 | 0 | 0 | 1 | 1
4526 | 4248 | 4302 | 0.093533 | 6.1178 | 0 | 0.97 | 0 | 9999 | 0 | 0 | 1 | 1
4527 | 5897 | 2720 | 0.1638 | 9.7193 | 0 | 1.045 | 0 | 9999 | 0 | 0 | 1 | 1
4528 | 420 | 243 | 0.10057 | 9.0002 | 0 | 1.045 | 0 | 9999 | 0 | 0 | 1 | 1
4529 | 8898 | 6052 | 0.13725 | 8.82 | 0 | 1.03 | 0 | 9999 | 0 | 0 | 1 | 1
4530 | 5311 | 8668 | 0.14556 | 9.2929 | 0 | 1.03 | 0 | 9999 | 0 | 0 | 1 | 1
4531 | 3891 | 8668 | 0.14798 | 9.0993 | 0 | 1.03 | 0 | 9999 | 0 | 0 | 1 | 1
4532 | 662 | 7073 | 1.0199 | 8.4051 | 0 | 0.985 | 0 | 9999 | 0 | 0 | 1 | 1
4533 | 6017 | 349 | 1.0384 | 8.2235 | 0 | 0.985 | 0 | 9999 | 0 | 0 | 1 | 1
4534 | 6766 | 7156 | 0.92543 | 9.3132 | 0 | 0.985 | 0 | 9999 | 0 | 0 | 1 | 1
4535 | 4077 | 7442 | 0.14108 | 9.3598 | 0 | 1.04 | 0 | 9999 | 0 | 0 | 1 | 1
4536 | 1052 | 8277 | 0.12681 | 10.261 | 0 | 1.045 | 0 | 9999 | 0 | 0 | 1 | 1
4537 | 3878 | 8277 | 0.12451 | 10.454 | 0 | 1.045 | 0 | 9999 | 0 | 0 | 1 | 1
4538 | 76 | 5346 | 0.097768 | 5.7728 | 0 | 0 | 0 | 9999 | 0 | 0 | 0 | 1
4539 | 4485 | 3000 | 0.13725 | 8.82 | 0 | 1.015 | 0 | 9999 | 0 | 0 | 1 | 1
4540 | 4485 | 3000 | 0.1395 | 8.64 | 0 | 1.015 | 0 | 9999 | 0 | 0 | 1 | 1
4541 | 6283 | 3000 | 0.144 | 8.46 | 0 | 1.015 | 0 | 9999 | 0 | 0 | 1 | 1
4542 | 395 | 4082 | 0.14175 | 8.28 | 0 | 0.985 | 0 | 9999 | 0 | 0 | 1 | 1
4543 | 5843 | 5246 | 0.144 | 8.1 | 0 | 0.985 | 0 | 9999 | 0 | 0 | 1 | 1
4544 | 5843 | 5246 | 0.12893 | 9.18 | 0 | 0.985 | 0 | 9999 | 0 | 0 | 1 | 1
4545 | 6477 | 2478 | 0.12911 | 10.0671 | 0 | 0 | 0 | 9999 | 0 | 0 | 0 | 1
4546 | 5295 | 2478 | 0.12681 | 10.261 | 0 | 0 | 0 | 9999 | 0 | 0 | 0 | 1
4547 | 6504 | 3341 | 0.34177 | 11.4077 | 0 | 1.0135 | 0 | 9999 | 0 | 0 | 1 | 1
4548 | 130 | 5452 | 0.18473 | 11.5929 | 0 | 1.0526 | 0 | 9999 | 0 | 0 | 1 | 1
4549 | 130 | 5452 | 0.18068 | 10.7705 | 0 | 1.0526 | 0 | 9999 | 0 | 0 | 1 | 1
4550 | 441 | 2233 | 0.10485 | 6.5965 | 0 | 1.0253 | 0 | 9999 | 0 | 0 | 1 | 1
4551 | 8088 | 4721 | 0.10418 | 6.3014 | 0 | 1.0388 | 0 | 9999 | 0 | 0 | 1 | 1
4552 | 8088 | 4721 | 0.10418 | 5.978 | 0 | 1.0388 | 0 | 9999 | 0 | 0 | 1 | 1
4553 | 3080 | 8789 | 0.1251 | 6.7698 | 0 | 1.0815 | 0 | 9999 | 0 | 0 | 1 | 1
4554 | 3080 | 8789 | 0.13073 | 6.5293 | 0 | 1.0815 | 0 | 9999 | 0 | 0 | 1 | 1
4555 | 5825 | 702 | 0.3825 | 17.5453 | 0 | 0 | 0 | 9999 | 0 | 0 | 0 | 1
4556 | 8224 | 5517 | 0.12802 | 10.4335 | 0 | 1.0526 | 0 | 9999 | 0 | 0 | 1 | 1
4557 | 8224 | 5517 | 0.126 | 10.6324 | 0 | 1.0526 | 0 | 9999 | 0 | 0 | 1 | 1
4558 | 536 | 4344 | 0.18 | 11.2858 | 0 | 1.0669 | 0 | 9999 | 0 | 0 | 1 | 1
4559 | 6080 | 5006 | 0.085275 | 8.9631 | 0 | 1.0526 | 0 | 9999 | 0 | 0 | 1 | 1
4560 | 6080 | 5006 | 0.097425 | 8.7844 | 0 | 1.0526 | 0 | 9999 | 0 | 0 | 1 | 1
4561 | 1899 | 7358 | 0.1008 | 7.2412 | 0 | 1.0669 | 0 | 9999 | 0 | 0 | 1 | 1
4562 | 4712 | 1250 | 0.11205 | 7.7074 | 0 | 1.0417 | 0 | 9999 | 0 | 0 | 1 | 1
4563 | 4712 | 1250 | 0.11407 | 7.5395 | 0 | 1.0417 | 0 | 9999 | 0 | 0 | 1 | 1
4564 | 6187 | 2407 | 0.093375 | 9.142 | 0 | 1.0526 | 0 | 9999 | 0 | 0 | 1 | 1
4565 | 6187 | 2407 | 0.09135 | 9.3226 | 0 | 1.0526 | 0 | 9999 | 0 | 0 | 1 | 1
4566 | 5562 | 1407 | 0.089325 | 8.5468 | 0 | 1.0526 | 0 | 9999 | 0 | 0 | 1 | 1
4567 | 7827 | 1974 | 0.15585 | 17.3688 | 0 | 1.0431 | 0 | 9999 | 0 | 0 | 1 | 1
4568 | 1025 | 8926 | 0.19747 | 18.9118 | 0 | 0.98965 | 0 | 9999 | 0 | 0 | 1 | 1
4569 | 6298 | 6795 | 0.20183 | 12.6397 | 0 | 1.0623 | 0 | 9999 | 0 | 0 | 1 | 1
4570 | 6298 | 6795 | 0.21441 | 12.4727 | 0 | 1.0623 | 0 | 9999 | 0 | 0 | 1 | 1
4571 | 3007 | 6254 | 0.19166 | 16.4163 | 0 | 1.0292 | 0 | 9999 | 0 | 0 | 1 | 1
4572 | 7969 | 177 | 0.1965 | 11.344 | 0 | 1.0526 | 0 | 9999 | 0 | 0 | 1 | 1
4573 | 7969 | 177 | 0.17037 | 12.9514 | 0 | 1.0526 | 0 | 9999 | 0 | 0 | 1 | 1
4574 | 1703 | 7503 | 0.16166 | 17.7391 | 0 | 1.0526 | 0 | 9999 | 0 | 0 | 1 | 1
4575 | 1703 | 7503 | 0.16166 | 18.0793 | 0 | 1.0526 | 0 | 9999 | 0 | 0 | 1 | 1
4576 | 4704 | 4170 | 0.14762 | 17.2667 | 0 | 1.0872 | 0 | 9999 | 0 | 0 | 1 | 1
4577 | 4704 | 4170 | 0.14326 | 15.9889 | 0 | 1.0872 | 0 | 9999 | 0 | 0 | 1 | 1
4578 | 4704 | 4170 | 0.16359 | 15.67 | 0 | 1.0872 | 0 | 9999 | 0 | 0 | 1 | 1
4579 | 2031 | 8493 | 0.13794 | 12.6034 | 0 | 1.1999 | 0 | 9999 | 0 | 0 | 1 | 1
4580 | 1025 | 1239 | 0.2028 | 13.6198 | 0 | 0.98965 | 0 | 9999 | 0 | 0 | 1 | 1
4581 | 3007 | 9136 | 0.21925 | 12.1624 | 0 | 1.0292 | 0 | 9999 | 0 | 0 | 1 | 1
4582 | 3007 | 4650 | 0.21925 | 12.2355 | 0 | 1.0292 | 0 | 9999 | 0 | 0 | 1 | 1

## AC Gen Data
Bus | AC Gen Type | AC Gen Mode | Droop (P-f) [%] | Droop (Q-Vac) [%] | P_gen [MW] | Q_gen [Mvar] | Vg [pu] | Status [0/1] | Local Sbase [MVA] | ¦V¦ deadband [pu] | Qmax [Mvar] | Qmin [Mvar] | Pmax [MW] | Pmin [MW] | Gen S_N [MVA]
32 | 2 | 2 | 0 | 0 | 8 | 0.06 | 1.0062 | 1 | 100 | 1e-06 | 100000000 | -100000000 | 100000000 | -100000000
33 | 2 | 2 | 0 | 0 | 5.3 | 0.41 | 1.0319 | 1 | 100 | 1e-06 | 100000000 | -100000000 | 100000000 | -100000000
39 | 2 | 2 | 0 | 0 | 34.3 | 4.84 | 1.0056 | 1 | 100 | 1e-06 | 100000000 | -100000000 | 100000000 | -100000000
51 | 2 | 2 | 0 | 0 | -144.5 | 0.55 | 1.012 | 1 | 100 | 1e-06 | 100000000 | -100000000 | 100000000 | -100000000
124 | 2 | 2 | 0 | 0 | 861.3 | 51.52 | 1.0793 | 1 | 100 | 1e-06 | 100000000 | -100000000 | 100000000 | -100000000
150 | 2 | 2 | 0 | 0 | 67.29 | -9.79 | 1.0621 | 1 | 100 | 1e-06 | 100000000 | -100000000 | 100000000 | -100000000
179 | 2 | 2 | 0 | 0 | -179.2 | -33.84 | 1.0488 | 1 | 100 | 1e-06 | 100000000 | -100000000 | 100000000 | -100000000
194 | 2 | 2 | 0 | 0 | 268.6 | 43.34 | 1.0296 | 1 | 100 | 1e-06 | 100000000 | -100000000 | 100000000 | -100000000
201 | 2 | 2 | 0 | 0 | 5.2 | 0.39 | 1.0247 | 1 | 100 | 1e-06 | 100000000 | -100000000 | 100000000 | -100000000
221 | 2 | 2 | 0 | 0 | -155.39 | 91.05 | 0.99609 | 1 | 100 | 1e-06 | 100000000 | -100000000 | 100000000 | -100000000
299 | 2 | 2 | 0 | 0 | 975.9 | 127.2 | 1.0462 | 1 | 100 | 1e-06 | 100000000 | -100000000 | 100000000 | -100000000
338 | 2 | 2 | 0 | 0 | 83.7 | 1.48 | 1.0496 | 1 | 100 | 1e-06 | 100000000 | -100000000 | 100000000 | -100000000
352 | 2 | 2 | 0 | 0 | 1250.4 | 268.17 | 1.0547 | 1 | 100 | 1e-06 | 100000000 | -100000000 | 100000000 | -100000000
389 | 2 | 2 | 0 | 0 | 69 | 16.81 | 1.0209 | 1 | 100 | 1e-06 | 100000000 | -100000000 | 100000000 | -100000000
413 | 2 | 2 | 0 | 0 | 231 | 19.25 | 1.0522 | 1 | 100 | 1e-06 | 100000000 | -100000000 | 100000000 | -100000000
440 | 2 | 2 | 0 | 0 | 83.1 | -4.05 | 1.0294 | 1 | 100 | 1e-06 | 100000000 | -100000000 | 100000000 | -100000000
442 | 2 | 2 | 0 | 0 | -40.35 | 0.43 | 1.0137 | 1 | 100 | 1e-06 | 100000000 | -100000000 | 100000000 | -100000000
453 | 2 | 2 | 0 | 0 | 260.1 | 54.54 | 1.0211 | 1 | 100 | 1e-06 | 100000000 | -100000000 | 100000000 | -100000000
489 | 2 | 2 | 0 | 0 | -107.4 | 0.51 | 1.0128 | 1 | 100 | 1e-06 | 100000000 | -100000000 | 100000000 | -100000000
516 | 2 | 2 | 0 | 0 | 539.4 | 188.57 | 1.0748 | 1 | 100 | 1e-06 | 100000000 | -100000000 | 100000000 | -100000000
564 | 2 | 2 | 0 | 0 | -51.67 | -0.63 | 1.0697 | 1 | 100 | 1e-06 | 100000000 | -100000000 | 100000000 | -100000000
583 | 2 | 2 | 0 | 0 | -270 | 5.38 | 1.0434 | 1 | 100 | 1e-06 | 100000000 | -100000000 | 100000000 | -100000000
615 | 2 | 2 | 0 | 0 | 38.2 | 0.1 | 1.0661 | 1 | 100 | 1e-06 | 100000000 | -100000000 | 100000000 | -100000000
616 | 2 | 2 | 0 | 0 | 379.2 | 41.62 | 1.0493 | 1 | 100 | 1e-06 | 100000000 | -100000000 | 100000000 | -100000000
618 | 2 | 2 | 0 | 0 | 670.3 | -35.39 | 1.0282 | 1 | 100 | 1e-06 | 100000000 | -100000000 | 100000000 | -100000000
628 | 2 | 2 | 0 | 0 | 152.4 | 41.51 | 0.98494 | 1 | 100 | 1e-06 | 100000000 | -100000000 | 100000000 | -100000000
639 | 2 | 2 | 0 | 0 | -46.2 | 113.22 | 1.0462 | 1 | 100 | 1e-06 | 100000000 | -100000000 | 100000000 | -100000000
642 | 2 | 2 | 0 | 0 | 63.33 | -61.52 | 1.0368 | 1 | 100 | 1e-06 | 100000000 | -100000000 | 100000000 | -100000000
682 | 2 | 2 | 0 | 0 | 37.4 | 7.68 | 1.0653 | 1 | 100 | 1e-06 | 100000000 | -100000000 | 100000000 | -100000000
686 | 2 | 2 | 0 | 0 | -21.65 | -10.17 | 1.0181 | 1 | 100 | 1e-06 | 100000000 | -100000000 | 100000000 | -100000000
698 | 2 | 2 | 0 | 0 | 274.8 | 1.65 | 1.0015 | 1 | 100 | 1e-06 | 100000000 | -100000000 | 100000000 | -100000000
709 | 2 | 2 | 0 | 0 | 16 | -10.2 | 1.0721 | 1 | 100 | 1e-06 | 100000000 | -100000000 | 100000000 | -100000000
739 | 2 | 2 | 0 | 0 | 465.7 | -64.04 | 1.0406 | 1 | 100 | 1e-06 | 100000000 | -100000000 | 100000000 | -100000000
749 | 2 | 2 | 0 | 0 | 198.88 | 4.46 | 1.0548 | 1 | 100 | 1e-06 | 100000000 | -100000000 | 100000000 | -100000000
751 | 2 | 2 | 0 | 0 | 65.9 | -25.62 | 1.0236 | 1 | 100 | 1e-06 | 100000000 | -100000000 | 100000000 | -100000000
757 | 2 | 2 | 0 | 0 | 116.7 | 16.76 | 1.0166 | 1 | 100 | 1e-06 | 100000000 | -100000000 | 100000000 | -100000000
776 | 2 | 2 | 0 | 0 | -111.4 | 5.74 | 1.029 | 1 | 100 | 1e-06 | 100000000 | -100000000 | 100000000 | -100000000
778 | 2 | 2 | 0 | 0 | 16.5 | -0.5 | 1.051 | 1 | 100 | 1e-06 | 100000000 | -100000000 | 100000000 | -100000000
780 | 2 | 2 | 0 | 0 | 50.8 | 17.97 | 1.0061 | 1 | 100 | 1e-06 | 100000000 | -100000000 | 100000000 | -100000000
795 | 2 | 2 | 0 | 0 | 58.4 | 7.49 | 1.0396 | 1 | 100 | 1e-06 | 100000000 | -100000000 | 100000000 | -100000000
803 | 2 | 2 | 0 | 0 | -89.2 | 2.65 | 1.044 | 1 | 100 | 1e-06 | 100000000 | -100000000 | 100000000 | -100000000
807 | 2 | 2 | 0 | 0 | 1597.5 | -194.05 | 1.057 | 1 | 100 | 1e-06 | 100000000 | -100000000 | 100000000 | -100000000
823 | 2 | 2 | 0 | 0 | 1274.2 | 283.53 | 1.0443 | 1 | 100 | 1e-06 | 100000000 | -100000000 | 100000000 | -100000000
849 | 2 | 2 | 0 | 0 | 8.7 | -0.02 | 1.0414 | 1 | 100 | 1e-06 | 100000000 | -100000000 | 100000000 | -100000000
851 | 2 | 2 | 0 | 0 | 59.56 | 49.36 | 1.0063 | 1 | 100 | 1e-06 | 100000000 | -100000000 | 100000000 | -100000000
858 | 2 | 2 | 0 | 0 | 855.6 | 161.18 | 1.0353 | 1 | 100 | 1e-06 | 100000000 | -100000000 | 100000000 | -100000000
891 | 2 | 2 | 0 | 0 | 1702.8 | 646.56 | 1.0632 | 1 | 100 | 1e-06 | 100000000 | -100000000 | 100000000 | -100000000
913 | 2 | 2 | 0 | 0 | 1249.4 | 719.82 | 1.0328 | 1 | 100 | 1e-06 | 100000000 | -100000000 | 100000000 | -100000000
916 | 2 | 2 | 0 | 0 | 230.2 | -26.12 | 1.024 | 1 | 100 | 1e-06 | 100000000 | -100000000 | 100000000 | -100000000
930 | 2 | 2 | 0 | 0 | 679.6 | -118.4 | 1.0638 | 1 | 100 | 1e-06 | 100000000 | -100000000 | 100000000 | -100000000
972 | 2 | 2 | 0 | 0 | 1221.2 | 397.48 | 1.069 | 1 | 100 | 1e-06 | 100000000 | -100000000 | 100000000 | -100000000
976 | 2 | 2 | 0 | 0 | 21.3 | -5.88 | 1.0298 | 1 | 100 | 1e-06 | 100000000 | -100000000 | 100000000 | -100000000
1001 | 2 | 2 | 0 | 0 | 92.1 | 29.32 | 1.0734 | 1 | 100 | 1e-06 | 100000000 | -100000000 | 100000000 | -100000000
1002 | 2 | 2 | 0 | 0 | 171 | 15.98 | 1.0406 | 1 | 100 | 1e-06 | 100000000 | -100000000 | 100000000 | -100000000
1021 | 2 | 2 | 0 | 0 | -179.3 | 3.66 | 1.0191 | 1 | 100 | 1e-06 | 100000000 | -100000000 | 100000000 | -100000000
1030 | 2 | 2 | 0 | 0 | 164.94 | 7.29 | 1.0098 | 1 | 100 | 1e-06 | 100000000 | -100000000 | 100000000 | -100000000
1036 | 2 | 2 | 0 | 0 | 202.5 | -1.53 | 1.0387 | 1 | 100 | 1e-06 | 100000000 | -100000000 | 100000000 | -100000000
1043 | 2 | 2 | 0 | 0 | 829.5 | 41.74 | 1.0298 | 1 | 100 | 1e-06 | 100000000 | -100000000 | 100000000 | -100000000
1083 | 2 | 2 | 0 | 0 | 91.8 | 10.7 | 1.0461 | 1 | 100 | 1e-06 | 100000000 | -100000000 | 100000000 | -100000000
1093 | 2 | 2 | 0 | 0 | 837 | 95.08 | 1.0265 | 1 | 100 | 1e-06 | 100000000 | -100000000 | 100000000 | -100000000
1100 | 2 | 2 | 0 | 0 | 58.2 | 5.03 | 1.0452 | 1 | 100 | 1e-06 | 100000000 | -100000000 | 100000000 | -100000000
1102 | 2 | 2 | 0 | 0 | -124.15 | 12.77 | 1.0519 | 1 | 100 | 1e-06 | 100000000 | -100000000 | 100000000 | -100000000
1121 | 2 | 2 | 0 | 0 | 289.79 | -18.85 | 1.0197 | 1 | 100 | 1e-06 | 100000000 | -100000000 | 100000000 | -100000000
1173 | 2 | 2 | 0 | 0 | -124.7 | 0.31 | 1.0261 | 1 | 100 | 1e-06 | 100000000 | -100000000 | 100000000 | -100000000
1174 | 2 | 2 | 0 | 0 | 26.8 | 5.72 | 1.0049 | 1 | 100 | 1e-06 | 100000000 | -100000000 | 100000000 | -100000000
1175 | 2 | 2 | 0 | 0 | 309.54 | -1.37 | 1.04 | 1 | 100 | 1e-06 | 100000000 | -100000000 | 100000000 | -100000000
1237 | 2 | 2 | 0 | 0 | 1504.8 | 347.49 | 1.105 | 1 | 100 | 1e-06 | 100000000 | -100000000 | 100000000 | -100000000
1241 | 2 | 2 | 0 | 0 | 46.13 | -14.82 | 1.0214 | 1 | 100 | 1e-06 | 100000000 | -100000000 | 100000000 | -100000000
1251 | 2 | 2 | 0 | 0 | 837 | 89.88 | 1.0265 | 1 | 100 | 1e-06 | 100000000 | -100000000 | 100000000 | -100000000
1271 | 2 | 2 | 0 | 0 | -100.5 | -12.52 | 1.0156 | 1 | 100 | 1e-06 | 100000000 | -100000000 | 100000000 | -100000000
1295 | 2 | 2 | 0 | 0 | -124.1 | 9.31 | 1.0389 | 1 | 100 | 1e-06 | 100000000 | -100000000 | 100000000 | -100000000
1341 | 2 | 2 | 0 | 0 | 67.2 | 31.22 | 1.0304 | 1 | 100 | 1e-06 | 100000000 | -100000000 | 100000000 | -100000000
1354 | 2 | 2 | 0 | 0 | -246.5 | 21.44 | 1.0417 | 1 | 100 | 1e-06 | 100000000 | -100000000 | 100000000 | -100000000
1391 | 2 | 2 | 0 | 0 | 26.2 | 2.19 | 1.0289 | 1 | 100 | 1e-06 | 100000000 | -100000000 | 100000000 | -100000000
1399 | 2 | 2 | 0 | 0 | -174.6 | -2.47 | 1.0527 | 1 | 100 | 1e-06 | 100000000 | -100000000 | 100000000 | -100000000
1409 | 2 | 2 | 0 | 0 | 628.19 | -89.19 | 1.0249 | 1 | 100 | 1e-06 | 100000000 | -100000000 | 100000000 | -100000000
1422 | 2 | 2 | 0 | 0 | -101 | 3.68 | 1.0453 | 1 | 100 | 1e-06 | 100000000 | -100000000 | 100000000 | -100000000
1436 | 2 | 2 | 0 | 0 | 49.4 | 2.83 | 1.0493 | 1 | 100 | 1e-06 | 100000000 | -100000000 | 100000000 | -100000000
1458 | 2 | 2 | 0 | 0 | 1588 | -288.24 | 1.0535 | 1 | 100 | 1e-06 | 100000000 | -100000000 | 100000000 | -100000000
1475 | 2 | 2 | 0 | 0 | 783.9 | -108.21 | 1.0254 | 1 | 100 | 1e-06 | 100000000 | -100000000 | 100000000 | -100000000
1478 | 2 | 2 | 0 | 0 | 62.6 | 7.21 | 1.0462 | 1 | 100 | 1e-06 | 100000000 | -100000000 | 100000000 | -100000000
1498 | 2 | 2 | 0 | 0 | 5.2 | 0.36 | 1.0784 | 1 | 100 | 1e-06 | 100000000 | -100000000 | 100000000 | -100000000
1570 | 2 | 2 | 0 | 0 | 121.4 | -4.09 | 1.0791 | 1 | 100 | 1e-06 | 100000000 | -100000000 | 100000000 | -100000000
1604 | 2 | 2 | 0 | 0 | 50.6 | 14.56 | 1.0443 | 1 | 100 | 1e-06 | 100000000 | -100000000 | 100000000 | -100000000
1618 | 2 | 2 | 0 | 0 | -136.6 | -10.11 | 1.0793 | 1 | 100 | 1e-06 | 100000000 | -100000000 | 100000000 | -100000000
1642 | 2 | 2 | 0 | 0 | 50.4 | 13.34 | 1.0319 | 1 | 100 | 1e-06 | 100000000 | -100000000 | 100000000 | -100000000
1680 | 2 | 2 | 0 | 0 | 1250.4 | 271.17 | 1.0442 | 1 | 100 | 1e-06 | 100000000 | -100000000 | 100000000 | -100000000
1685 | 2 | 2 | 0 | 0 | 62.7 | 16.57 | 1.0058 | 1 | 100 | 1e-06 | 100000000 | -100000000 | 100000000 | -100000000
1697 | 2 | 2 | 0 | 0 | -189 | -12.59 | 1.0415 | 1 | 100 | 1e-06 | 100000000 | -100000000 | 100000000 | -100000000
1708 | 2 | 2 | 0 | 0 | 860.8 | 132.37 | 1.0378 | 1 | 100 | 1e-06 | 100000000 | -100000000 | 100000000 | -100000000
1721 | 2 | 2 | 0 | 0 | 28.1 | 1.63 | 1.0615 | 1 | 100 | 1e-06 | 100000000 | -100000000 | 100000000 | -100000000
1747 | 2 | 2 | 0 | 0 | 835.5 | 271.39 | 1.0553 | 1 | 100 | 1e-06 | 100000000 | -100000000 | 100000000 | -100000000
1754 | 2 | 2 | 0 | 0 | 40 | 5.45 | 1.0408 | 1 | 100 | 1e-06 | 100000000 | -100000000 | 100000000 | -100000000
1788 | 2 | 2 | 0 | 0 | 430.2 | 252.54 | 1.0187 | 1 | 100 | 1e-06 | 100000000 | -100000000 | 100000000 | -100000000
1793 | 2 | 2 | 0 | 0 | -90.3 | -0.67 | 1.0234 | 1 | 100 | 1e-06 | 100000000 | -100000000 | 100000000 | -100000000
1794 | 2 | 2 | 0 | 0 | 1250.4 | 248.88 | 1.0527 | 1 | 100 | 1e-06 | 100000000 | -100000000 | 100000000 | -100000000
1808 | 2 | 2 | 0 | 0 | -0.6 | -6.42 | 1.0478 | 1 | 100 | 1e-06 | 100000000 | -100000000 | 100000000 | -100000000
1850 | 2 | 2 | 0 | 0 | 2.89 | -1.45 | 1.0202 | 1 | 100 | 1e-06 | 100000000 | -100000000 | 100000000 | -100000000
1851 | 2 | 2 | 0 | 0 | 15.6 | -0.75 | 1.0492 | 1 | 100 | 1e-06 | 100000000 | -100000000 | 100000000 | -100000000
1852 | 2 | 2 | 0 | 0 | -241.8 | 15.7 | 1.0561 | 1 | 100 | 1e-06 | 100000000 | -100000000 | 100000000 | -100000000
1888 | 2 | 2 | 0 | 0 | 573.68 | 43.66 | 1.0431 | 1 | 100 | 1e-06 | 100000000 | -100000000 | 100000000 | -100000000
1890 | 2 | 2 | 0 | 0 | 1526 | 129.25 | 1.0509 | 1 | 100 | 1e-06 | 100000000 | -100000000 | 100000000 | -100000000
1898 | 2 | 2 | 0 | 0 | 246 | -24.92 | 1.0777 | 1 | 100 | 1e-06 | 100000000 | -100000000 | 100000000 | -100000000
1909 | 2 | 2 | 0 | 0 | -31.18 | 3.61 | 1.0218 | 1 | 100 | 1e-06 | 100000000 | -100000000 | 100000000 | -100000000
1914 | 2 | 2 | 0 | 0 | 115.5 | -35.25 | 1.0383 | 1 | 100 | 1e-06 | 100000000 | -100000000 | 100000000 | -100000000
1947 | 2 | 2 | 0 | 0 | -17.02 | 0.43 | 1.0565 | 1 | 100 | 1e-06 | 100000000 | -100000000 | 100000000 | -100000000
1959 | 2 | 2 | 0 | 0 | 31 | 1.06 | 1.067 | 1 | 100 | 1e-06 | 100000000 | -100000000 | 100000000 | -100000000
1999 | 2 | 2 | 0 | 0 | 141.6 | 5.8 | 1.0802 | 1 | 100 | 1e-06 | 100000000 | -100000000 | 100000000 | -100000000
2030 | 2 | 2 | 0 | 0 | 576 | 167.94 | 1.0727 | 1 | 100 | 1e-06 | 100000000 | -100000000 | 100000000 | -100000000
2035 | 2 | 2 | 0 | 0 | 855.6 | 161.48 | 1.0346 | 1 | 100 | 1e-06 | 100000000 | -100000000 | 100000000 | -100000000
2050 | 2 | 2 | 0 | 0 | 836.2 | -45.26 | 1.0086 | 1 | 100 | 1e-06 | 100000000 | -100000000 | 100000000 | -100000000
2085 | 2 | 2 | 0 | 0 | 176 | 36.2 | 1.0327 | 1 | 100 | 1e-06 | 100000000 | -100000000 | 100000000 | -100000000
2091 | 2 | 2 | 0 | 0 | 33.9 | 1.74 | 1.0265 | 1 | 100 | 1e-06 | 100000000 | -100000000 | 100000000 | -100000000
2096 | 2 | 2 | 0 | 0 | 1063.5 | -194.12 | 1.0507 | 1 | 100 | 1e-06 | 100000000 | -100000000 | 100000000 | -100000000
2107 | 2 | 2 | 0 | 0 | 1269.4 | 611.1 | 1.0482 | 1 | 100 | 1e-06 | 100000000 | -100000000 | 100000000 | -100000000
2150 | 2 | 2 | 0 | 0 | 498.4 | 98.97 | 1.0648 | 1 | 100 | 1e-06 | 100000000 | -100000000 | 100000000 | -100000000
2177 | 2 | 2 | 0 | 0 | -121.3 | 15.21 | 1.0706 | 1 | 100 | 1e-06 | 100000000 | -100000000 | 100000000 | -100000000
2193 | 2 | 2 | 0 | 0 | 7.9 | 1.86 | 1.0142 | 1 | 100 | 1e-06 | 100000000 | -100000000 | 100000000 | -100000000
2197 | 2 | 2 | 0 | 0 | -53.29 | 2.68 | 1.0362 | 1 | 100 | 1e-06 | 100000000 | -100000000 | 100000000 | -100000000
2206 | 2 | 2 | 0 | 0 | 204.3 | 24.03 | 1.0201 | 1 | 100 | 1e-06 | 100000000 | -100000000 | 100000000 | -100000000
2225 | 2 | 2 | 0 | 0 | -83.5 | 0.41 | 1.0297 | 1 | 100 | 1e-06 | 100000000 | -100000000 | 100000000 | -100000000
2236 | 2 | 2 | 0 | 0 | -38.45 | 0.44 | 1.0232 | 1 | 100 | 1e-06 | 100000000 | -100000000 | 100000000 | -100000000
2267 | 2 | 2 | 0 | 0 | 362 | 147.75 | 1.0009 | 1 | 100 | 1e-06 | 100000000 | -100000000 | 100000000 | -100000000
2276 | 2 | 2 | 0 | 0 | 38.9 | -22.76 | 1.0551 | 1 | 100 | 1e-06 | 100000000 | -100000000 | 100000000 | -100000000
2291 | 2 | 2 | 0 | 0 | 110.5 | 12.61 | 1.0687 | 1 | 100 | 1e-06 | 100000000 | -100000000 | 100000000 | -100000000
2335 | 2 | 2 | 0 | 0 | 431.2 | 242.01 | 1.041 | 1 | 100 | 1e-06 | 100000000 | -100000000 | 100000000 | -100000000
2359 | 2 | 2 | 0 | 0 | 78.2 | 8.56 | 1.025 | 1 | 100 | 1e-06 | 100000000 | -100000000 | 100000000 | -100000000
2412 | 2 | 2 | 0 | 0 | 67.3 | -92.42 | 1.0168 | 1 | 100 | 1e-06 | 100000000 | -100000000 | 100000000 | -100000000
2421 | 2 | 2 | 0 | 0 | -320.4 | 10.06 | 1.0477 | 1 | 100 | 1e-06 | 100000000 | -100000000 | 100000000 | -100000000
2425 | 2 | 2 | 0 | 0 | -100.5 | 14.28 | 1.043 | 1 | 100 | 1e-06 | 100000000 | -100000000 | 100000000 | -100000000
2426 | 2 | 2 | 0 | 0 | -43.2 | -33.04 | 1.0408 | 1 | 100 | 1e-06 | 100000000 | -100000000 | 100000000 | -100000000
2446 | 2 | 2 | 0 | 0 | 1367 | 280.85 | 1.0536 | 1 | 100 | 1e-06 | 100000000 | -100000000 | 100000000 | -100000000
2460 | 2 | 2 | 0 | 0 | 37.79 | 20.28 | 0.98327 | 1 | 100 | 1e-06 | 100000000 | -100000000 | 100000000 | -100000000
2468 | 2 | 2 | 0 | 0 | 46.8 | 4.68 | 1.0495 | 1 | 100 | 1e-06 | 100000000 | -100000000 | 100000000 | -100000000
2481 | 2 | 2 | 0 | 0 | 31.8 | 11.07 | 1.0417 | 1 | 100 | 1e-06 | 100000000 | -100000000 | 100000000 | -100000000
2489 | 2 | 2 | 0 | 0 | 286.5 | -17.67 | 1.0492 | 1 | 100 | 1e-06 | 100000000 | -100000000 | 100000000 | -100000000
2517 | 2 | 2 | 0 | 0 | 3.85 | -14.82 | 1.0172 | 1 | 100 | 1e-06 | 100000000 | -100000000 | 100000000 | -100000000
2550 | 2 | 2 | 0 | 0 | 54.3 | 3.25 | 1.0509 | 1 | 100 | 1e-06 | 100000000 | -100000000 | 100000000 | -100000000
2572 | 2 | 2 | 0 | 0 | 411.2 | 80.01 | 1.0449 | 1 | 100 | 1e-06 | 100000000 | -100000000 | 100000000 | -100000000
2600 | 2 | 2 | 0 | 0 | 76.48 | 15.74 | 1.0419 | 1 | 100 | 1e-06 | 100000000 | -100000000 | 100000000 | -100000000
2627 | 2 | 2 | 0 | 0 | 1367 | 289.47 | 1.053 | 1 | 100 | 1e-06 | 100000000 | -100000000 | 100000000 | -100000000
2642 | 2 | 2 | 0 | 0 | 1897 | -254.15 | 1.0549 | 1 | 100 | 1e-06 | 100000000 | -100000000 | 100000000 | -100000000
2653 | 2 | 2 | 0 | 0 | 41.92 | 10.03 | 1.0364 | 1 | 100 | 1e-06 | 100000000 | -100000000 | 100000000 | -100000000
2658 | 2 | 2 | 0 | 0 | 308.31 | -21.53 | 1.0266 | 1 | 100 | 1e-06 | 100000000 | -100000000 | 100000000 | -100000000
2660 | 2 | 2 | 0 | 0 | 144.9 | 12.3 | 1.0139 | 1 | 100 | 1e-06 | 100000000 | -100000000 | 100000000 | -100000000
2686 | 2 | 2 | 0 | 0 | -72.9 | -46.07 | 1.0204 | 1 | 100 | 1e-06 | 100000000 | -100000000 | 100000000 | -100000000
2719 | 2 | 2 | 0 | 0 | 77.6 | -16.82 | 1.0395 | 1 | 100 | 1e-06 | 100000000 | -100000000 | 100000000 | -100000000
2764 | 2 | 2 | 0 | 0 | 575.4 | -114.34 | 1.051 | 1 | 100 | 1e-06 | 100000000 | -100000000 | 100000000 | -100000000
2786 | 2 | 2 | 0 | 0 | 1221.2 | 379.25 | 1.0693 | 1 | 100 | 1e-06 | 100000000 | -100000000 | 100000000 | -100000000
2797 | 2 | 2 | 0 | 0 | -95.1 | -2.82 | 1.0447 | 1 | 100 | 1e-06 | 100000000 | -100000000 | 100000000 | -100000000
2799 | 2 | 2 | 0 | 0 | 66.8 | -1.37 | 1.0555 | 1 | 100 | 1e-06 | 100000000 | -100000000 | 100000000 | -100000000
2800 | 2 | 2 | 0 | 0 | 1048.2 | -98.17 | 1.0302 | 1 | 100 | 1e-06 | 100000000 | -100000000 | 100000000 | -100000000
2816 | 2 | 2 | 0 | 0 | 1250.4 | 280.3 | 1.0545 | 1 | 100 | 1e-06 | 100000000 | -100000000 | 100000000 | -100000000
2817 | 2 | 2 | 0 | 0 | 71.8 | 4.24 | 0.9917 | 1 | 100 | 1e-06 | 100000000 | -100000000 | 100000000 | -100000000
2841 | 2 | 2 | 0 | 0 | 80.7 | -3.32 | 1.08 | 1 | 100 | 1e-06 | 100000000 | -100000000 | 100000000 | -100000000
2842 | 2 | 2 | 0 | 0 | 31.6 | 6.06 | 1.0441 | 1 | 100 | 1e-06 | 100000000 | -100000000 | 100000000 | -100000000
2853 | 2 | 2 | 0 | 0 | 126 | 10.21 | 1.0006 | 1 | 100 | 1e-06 | 100000000 | -100000000 | 100000000 | -100000000
2872 | 2 | 2 | 0 | 0 | 4.5 | 0.35 | 1.0606 | 1 | 100 | 1e-06 | 100000000 | -100000000 | 100000000 | -100000000
2878 | 2 | 2 | 0 | 0 | 8.95 | -12.23 | 1.0542 | 1 | 100 | 1e-06 | 100000000 | -100000000 | 100000000 | -100000000
2886 | 2 | 2 | 0 | 0 | 60.9 | 10.13 | 1.0529 | 1 | 100 | 1e-06 | 100000000 | -100000000 | 100000000 | -100000000
2896 | 2 | 2 | 0 | 0 | -223.4 | 0.31 | 1.0116 | 1 | 100 | 1e-06 | 100000000 | -100000000 | 100000000 | -100000000
2902 | 2 | 2 | 0 | 0 | 20.9 | 1.52 | 1.061 | 1 | 100 | 1e-06 | 100000000 | -100000000 | 100000000 | -100000000
2930 | 2 | 2 | 0 | 0 | 53.2 | 2.38 | 1.0493 | 1 | 100 | 1e-06 | 100000000 | -100000000 | 100000000 | -100000000
2934 | 2 | 2 | 0 | 0 | 3.4 | 0.17 | 1.053 | 1 | 100 | 1e-06 | 100000000 | -100000000 | 100000000 | -100000000
2946 | 2 | 2 | 0 | 0 | -222.1 | 0.29 | 1.02 | 1 | 100 | 1e-06 | 100000000 | -100000000 | 100000000 | -100000000
2985 | 2 | 2 | 0 | 0 | 46.6 | -70.17 | 1.0508 | 1 | 100 | 1e-06 | 100000000 | -100000000 | 100000000 | -100000000
3018 | 2 | 2 | 0 | 0 | 162.5 | -4.96 | 1.0434 | 1 | 100 | 1e-06 | 100000000 | -100000000 | 100000000 | -100000000
3028 | 2 | 2 | 0 | 0 | 855.7 | 158.53 | 1.0343 | 1 | 100 | 1e-06 | 100000000 | -100000000 | 100000000 | -100000000
3054 | 2 | 2 | 0 | 0 | 210.4 | 123.54 | 0.99985 | 1 | 100 | 1e-06 | 100000000 | -100000000 | 100000000 | -100000000
3113 | 2 | 2 | 0 | 0 | -20.3 | -10.92 | 1.0726 | 1 | 100 | 1e-06 | 100000000 | -100000000 | 100000000 | -100000000
3114 | 2 | 2 | 0 | 0 | 38.6 | 3.91 | 1.0681 | 1 | 100 | 1e-06 | 100000000 | -100000000 | 100000000 | -100000000
3133 | 2 | 2 | 0 | 0 | 85.54 | -1.1 | 1.0618 | 1 | 100 | 1e-06 | 100000000 | -100000000 | 100000000 | -100000000
3134 | 2 | 2 | 0 | 0 | -136.3 | -10.75 | 1.025 | 1 | 100 | 1e-06 | 100000000 | -100000000 | 100000000 | -100000000
3150 | 2 | 2 | 0 | 0 | -31.34 | 0.57 | 1.0171 | 1 | 100 | 1e-06 | 100000000 | -100000000 | 100000000 | -100000000
3157 | 2 | 2 | 0 | 0 | 9 | -0.09 | 1.0237 | 1 | 100 | 1e-06 | 100000000 | -100000000 | 100000000 | -100000000
3163 | 2 | 2 | 0 | 0 | 33.9 | -29.77 | 1.0064 | 1 | 100 | 1e-06 | 100000000 | -100000000 | 100000000 | -100000000
3183 | 2 | 2 | 0 | 0 | 98.7 | -3.82 | 1.057 | 1 | 100 | 1e-06 | 100000000 | -100000000 | 100000000 | -100000000
3205 | 2 | 2 | 0 | 0 | 416.7 | 108.62 | 1.0376 | 1 | 100 | 1e-06 | 100000000 | -100000000 | 100000000 | -100000000
3218 | 2 | 2 | 0 | 0 | -107.4 | 9.03 | 1.0321 | 1 | 100 | 1e-06 | 100000000 | -100000000 | 100000000 | -100000000
3233 | 2 | 2 | 0 | 0 | 13 | -7.58 | 1.0124 | 1 | 100 | 1e-06 | 100000000 | -100000000 | 100000000 | -100000000
3240 | 2 | 2 | 0 | 0 | -42.3 | -24.84 | 1.0516 | 1 | 100 | 1e-06 | 100000000 | -100000000 | 100000000 | -100000000
3291 | 2 | 2 | 0 | 0 | 326.4 | -17.26 | 1.0273 | 1 | 100 | 1e-06 | 100000000 | -100000000 | 100000000 | -100000000
3306 | 2 | 2 | 0 | 0 | 861.3 | 134.8 | 1.0693 | 1 | 100 | 1e-06 | 100000000 | -100000000 | 100000000 | -100000000
3324 | 2 | 2 | 0 | 0 | -26.48 | 16.92 | 1.0165 | 1 | 100 | 1e-06 | 100000000 | -100000000 | 100000000 | -100000000
3334 | 2 | 2 | 0 | 0 | -45.5 | 3.24 | 1.0325 | 1 | 100 | 1e-06 | 100000000 | -100000000 | 100000000 | -100000000
3335 | 2 | 2 | 0 | 0 | -600 | 2045.7 | 1.0887 | 1 | 100 | 1e-06 | 100000000 | -100000000 | 100000000 | -100000000
3346 | 2 | 2 | 0 | 0 | 56.8 | 12.86 | 1.0147 | 1 | 100 | 1e-06 | 100000000 | -100000000 | 100000000 | -100000000
3353 | 2 | 2 | 0 | 0 | 19.07 | 6.07 | 1.0478 | 1 | 100 | 1e-06 | 100000000 | -100000000 | 100000000 | -100000000
3364 | 2 | 2 | 0 | 0 | 44.5 | -22.17 | 1.0553 | 1 | 100 | 1e-06 | 100000000 | -100000000 | 100000000 | -100000000
3390 | 2 | 2 | 0 | 0 | 2.4 | 21.5 | 1.0417 | 1 | 100 | 1e-06 | 100000000 | -100000000 | 100000000 | -100000000
3416 | 2 | 2 | 0 | 0 | 171.3 | 38.2 | 0.99708 | 1 | 100 | 1e-06 | 100000000 | -100000000 | 100000000 | -100000000
3422 | 2 | 2 | 0 | 0 | 53.7 | -2.9 | 1.0659 | 1 | 100 | 1e-06 | 100000000 | -100000000 | 100000000 | -100000000
3436 | 2 | 2 | 0 | 0 | 521 | 207.76 | 1.0563 | 1 | 100 | 1e-06 | 100000000 | -100000000 | 100000000 | -100000000
3492 | 2 | 2 | 0 | 0 | -370.8 | 6.56 | 1.0452 | 1 | 100 | 1e-06 | 100000000 | -100000000 | 100000000 | -100000000
3513 | 2 | 2 | 0 | 0 | 829.8 | 43.52 | 1.0296 | 1 | 100 | 1e-06 | 100000000 | -100000000 | 100000000 | -100000000
3565 | 2 | 2 | 0 | 0 | 15.88 | 2.99 | 1.0791 | 1 | 100 | 1e-06 | 100000000 | -100000000 | 100000000 | -100000000
3580 | 2 | 2 | 0 | 0 | 539 | 187.63 | 1.0752 | 1 | 100 | 1e-06 | 100000000 | -100000000 | 100000000 | -100000000
3582 | 2 | 2 | 0 | 0 | -321.8 | -36.63 | 1.0451 | 1 | 100 | 1e-06 | 100000000 | -100000000 | 100000000 | -100000000
3584 | 2 | 2 | 0 | 0 | -88.4 | -1.9 | 1.0197 | 1 | 100 | 1e-06 | 100000000 | -100000000 | 100000000 | -100000000
3585 | 2 | 2 | 0 | 0 | 50.8 | 17.99 | 1.0061 | 1 | 100 | 1e-06 | 100000000 | -100000000 | 100000000 | -100000000
3611 | 2 | 2 | 0 | 0 | -125.4 | 7.89 | 1.0383 | 1 | 100 | 1e-06 | 100000000 | -100000000 | 100000000 | -100000000
3621 | 2 | 2 | 0 | 0 | 202.03 | -32.82 | 1.0239 | 1 | 100 | 1e-06 | 100000000 | -100000000 | 100000000 | -100000000
3629 | 2 | 2 | 0 | 0 | 54.97 | 1.75 | 1.0208 | 1 | 100 | 1e-06 | 100000000 | -100000000 | 100000000 | -100000000
3644 | 2 | 2 | 0 | 0 | 16.4 | -6.77 | 1.0189 | 1 | 100 | 1e-06 | 100000000 | -100000000 | 100000000 | -100000000
3656 | 2 | 2 | 0 | 0 | -26.2 | 13.18 | 1.0671 | 1 | 100 | 1e-06 | 100000000 | -100000000 | 100000000 | -100000000
3659 | 2 | 2 | 0 | 0 | 1097.4 | 862.06 | 1.066 | 1 | 100 | 1e-06 | 100000000 | -100000000 | 100000000 | -100000000
3661 | 2 | 2 | 0 | 0 | 861.2 | 129.38 | 1.0598 | 1 | 100 | 1e-06 | 100000000 | -100000000 | 100000000 | -100000000
3673 | 2 | 2 | 0 | 0 | 424.5 | -84.67 | 1.0136 | 1 | 100 | 1e-06 | 100000000 | -100000000 | 100000000 | -100000000
3689 | 2 | 2 | 0 | 0 | 5.2 | 0.41 | 1.0322 | 1 | 100 | 1e-06 | 100000000 | -100000000 | 100000000 | -100000000
3691 | 2 | 2 | 0 | 0 | 239.6 | 48.92 | 1.0302 | 1 | 100 | 1e-06 | 100000000 | -100000000 | 100000000 | -100000000
3692 | 2 | 2 | 0 | 0 | 164.4 | -53.69 | 1.0254 | 1 | 100 | 1e-06 | 100000000 | -100000000 | 100000000 | -100000000
3698 | 2 | 2 | 0 | 0 | -12.58 | 5.71 | 1.041 | 1 | 100 | 1e-06 | 100000000 | -100000000 | 100000000 | -100000000
3711 | 2 | 2 | 0 | 0 | 40.4 | 12.69 | 1.0013 | 1 | 100 | 1e-06 | 100000000 | -100000000 | 100000000 | -100000000
3723 | 2 | 2 | 0 | 0 | 1146.3 | 67.92 | 1.0628 | 1 | 100 | 1e-06 | 100000000 | -100000000 | 100000000 | -100000000
3741 | 2 | 2 | 0 | 0 | 854.7 | 206.11 | 1.0354 | 1 | 100 | 1e-06 | 100000000 | -100000000 | 100000000 | -100000000
3791 | 2 | 2 | 0 | 0 | 90.6 | 18.06 | 0.99771 | 1 | 100 | 1e-06 | 100000000 | -100000000 | 100000000 | -100000000
3792 | 2 | 2 | 0 | 0 | 85.4 | -26.48 | 1.0587 | 1 | 100 | 1e-06 | 100000000 | -100000000 | 100000000 | -100000000
3809 | 2 | 2 | 0 | 0 | 257 | 129.92 | 1.0848 | 1 | 100 | 1e-06 | 100000000 | -100000000 | 100000000 | -100000000
3821 | 2 | 2 | 0 | 0 | 292 | -39.5 | 1.0295 | 1 | 100 | 1e-06 | 100000000 | -100000000 | 100000000 | -100000000
3825 | 2 | 2 | 0 | 0 | 837.3 | 64.59 | 1.0264 | 1 | 100 | 1e-06 | 100000000 | -100000000 | 100000000 | -100000000
3840 | 2 | 2 | 0 | 0 | -22.95 | -16.27 | 1.0308 | 1 | 100 | 1e-06 | 100000000 | -100000000 | 100000000 | -100000000
3869 | 2 | 2 | 0 | 0 | 855.6 | 161.13 | 1.0355 | 1 | 100 | 1e-06 | 100000000 | -100000000 | 100000000 | -100000000
3876 | 2 | 2 | 0 | 0 | -25.1 | 16.55 | 1.0469 | 1 | 100 | 1e-06 | 100000000 | -100000000 | 100000000 | -100000000
3916 | 2 | 2 | 0 | 0 | -21.27 | 16.17 | 1.0449 | 1 | 100 | 1e-06 | 100000000 | -100000000 | 100000000 | -100000000
3951 | 2 | 2 | 0 | 0 | -27.1 | -74.17 | 1.029 | 1 | 100 | 1e-06 | 100000000 | -100000000 | 100000000 | -100000000
3971 | 2 | 2 | 0 | 0 | -134.5 | 15.75 | 1.0602 | 1 | 100 | 1e-06 | 100000000 | -100000000 | 100000000 | -100000000
3983 | 2 | 2 | 0 | 0 | 229.9 | 11.5 | 1.0129 | 1 | 100 | 1e-06 | 100000000 | -100000000 | 100000000 | -100000000
3987 | 2 | 2 | 0 | 0 | 44.6 | 7.31 | 1.021 | 1 | 100 | 1e-06 | 100000000 | -100000000 | 100000000 | -100000000
4016 | 2 | 2 | 0 | 0 | 109.2 | -3.77 | 1.027 | 1 | 100 | 1e-06 | 100000000 | -100000000 | 100000000 | -100000000
4024 | 2 | 2 | 0 | 0 | 89.5 | 44.88 | 1.0327 | 1 | 100 | 1e-06 | 100000000 | -100000000 | 100000000 | -100000000
4026 | 2 | 2 | 0 | 0 | 399.3 | -17.62 | 1.0596 | 1 | 100 | 1e-06 | 100000000 | -100000000 | 100000000 | -100000000
4056 | 2 | 2 | 0 | 0 | -76.9 | 8.25 | 1.0425 | 1 | 100 | 1e-06 | 100000000 | -100000000 | 100000000 | -100000000
4084 | 2 | 2 | 0 | 0 | 366.1 | 46.85 | 1.0602 | 1 | 100 | 1e-06 | 100000000 | -100000000 | 100000000 | -100000000
4118 | 2 | 2 | 0 | 0 | 41 | 4.36 | 1.0291 | 1 | 100 | 1e-06 | 100000000 | -100000000 | 100000000 | -100000000
4125 | 2 | 2 | 0 | 0 | 59.6 | 18.23 | 0.99928 | 1 | 100 | 1e-06 | 100000000 | -100000000 | 100000000 | -100000000
4128 | 2 | 2 | 0 | 0 | 67.5 | 24.85 | 1.0231 | 1 | 100 | 1e-06 | 100000000 | -100000000 | 100000000 | -100000000
4182 | 2 | 2 | 0 | 0 | 710.7 | -68.75 | 1.0165 | 1 | 100 | 1e-06 | 100000000 | -100000000 | 100000000 | -100000000
4192 | 2 | 2 | 0 | 0 | 767.4 | 310.02 | 1.0777 | 1 | 100 | 1e-06 | 100000000 | -100000000 | 100000000 | -100000000
4204 | 2 | 2 | 0 | 0 | -48.16 | 0.36 | 1.0177 | 1 | 100 | 1e-06 | 100000000 | -100000000 | 100000000 | -100000000
4231 | 1 | 3 | 0 | 0 | 2641.24 | 819.49 | 1.0509 | 1 | 100 | 1e-06 | 100000000 | -100000000 | 100000000 | -100000000
4259 | 2 | 2 | 0 | 0 | 28 | 6.24 | 1.0137 | 1 | 100 | 1e-06 | 100000000 | -100000000 | 100000000 | -100000000
4279 | 2 | 2 | 0 | 0 | 515.39 | -71.15 | 1.0171 | 1 | 100 | 1e-06 | 100000000 | -100000000 | 100000000 | -100000000
4291 | 2 | 2 | 0 | 0 | 251 | -30.61 | 1.0214 | 1 | 100 | 1e-06 | 100000000 | -100000000 | 100000000 | -100000000
4331 | 2 | 2 | 0 | 0 | 60.2 | 6.39 | 1.0322 | 1 | 100 | 1e-06 | 100000000 | -100000000 | 100000000 | -100000000
4333 | 2 | 2 | 0 | 0 | 152.4 | 4.96 | 0.99919 | 1 | 100 | 1e-06 | 100000000 | -100000000 | 100000000 | -100000000
4337 | 2 | 2 | 0 | 0 | 1334.3 | 544.16 | 1.0108 | 1 | 100 | 1e-06 | 100000000 | -100000000 | 100000000 | -100000000
4338 | 2 | 2 | 0 | 0 | -52.5 | 4.46 | 1.0242 | 1 | 100 | 1e-06 | 100000000 | -100000000 | 100000000 | -100000000
4393 | 2 | 2 | 0 | 0 | 115.36 | -20 | 1.0665 | 1 | 100 | 1e-06 | 100000000 | -100000000 | 100000000 | -100000000
4395 | 2 | 2 | 0 | 0 | -129.1 | 12.79 | 1.0391 | 1 | 100 | 1e-06 | 100000000 | -100000000 | 100000000 | -100000000
4419 | 2 | 2 | 0 | 0 | 861.3 | 131.97 | 1.0597 | 1 | 100 | 1e-06 | 100000000 | -100000000 | 100000000 | -100000000
4428 | 2 | 2 | 0 | 0 | 14.7 | -5.61 | 1.0198 | 1 | 100 | 1e-06 | 100000000 | -100000000 | 100000000 | -100000000
4442 | 2 | 2 | 0 | 0 | -11.23 | -12.54 | 1.0367 | 1 | 100 | 1e-06 | 100000000 | -100000000 | 100000000 | -100000000
4480 | 2 | 2 | 0 | 0 | 861.3 | 136.04 | 1.0693 | 1 | 100 | 1e-06 | 100000000 | -100000000 | 100000000 | -100000000
4482 | 2 | 2 | 0 | 0 | 35.2 | 14.05 | 1.05 | 1 | 100 | 1e-06 | 100000000 | -100000000 | 100000000 | -100000000
4506 | 2 | 2 | 0 | 0 | -171.8 | 22.11 | 1.0402 | 1 | 100 | 1e-06 | 100000000 | -100000000 | 100000000 | -100000000
4566 | 2 | 2 | 0 | 0 | -30.39 | 8.95 | 1.0731 | 1 | 100 | 1e-06 | 100000000 | -100000000 | 100000000 | -100000000
4586 | 2 | 2 | 0 | 0 | -545.7 | 56.41 | 1.0422 | 1 | 100 | 1e-06 | 100000000 | -100000000 | 100000000 | -100000000
4624 | 2 | 2 | 0 | 0 | 68 | 8.43 | 1.0399 | 1 | 100 | 1e-06 | 100000000 | -100000000 | 100000000 | -100000000
4657 | 2 | 2 | 0 | 0 | 101.62 | 2.77 | 1.0227 | 1 | 100 | 1e-06 | 100000000 | -100000000 | 100000000 | -100000000
4661 | 2 | 2 | 0 | 0 | -78.9 | 3.81 | 1.0516 | 1 | 100 | 1e-06 | 100000000 | -100000000 | 100000000 | -100000000
4663 | 2 | 2 | 0 | 0 | -116 | 0.12 | 1.0281 | 1 | 100 | 1e-06 | 100000000 | -100000000 | 100000000 | -100000000
4690 | 2 | 2 | 0 | 0 | 541 | 15.43 | 1.0332 | 1 | 100 | 1e-06 | 100000000 | -100000000 | 100000000 | -100000000
4701 | 2 | 2 | 0 | 0 | 93.2 | -37.45 | 1.0449 | 1 | 100 | 1e-06 | 100000000 | -100000000 | 100000000 | -100000000
4772 | 2 | 2 | 0 | 0 | 78 | -17.24 | 1.0276 | 1 | 100 | 1e-06 | 100000000 | -100000000 | 100000000 | -100000000
4773 | 2 | 2 | 0 | 0 | 16 | -5.4 | 1.0206 | 1 | 100 | 1e-06 | 100000000 | -100000000 | 100000000 | -100000000
4776 | 2 | 2 | 0 | 0 | 805.5 | 144.16 | 1.0683 | 1 | 100 | 1e-06 | 100000000 | -100000000 | 100000000 | -100000000
4783 | 2 | 2 | 0 | 0 | 861.3 | 133.49 | 1.0693 | 1 | 100 | 1e-06 | 100000000 | -100000000 | 100000000 | -100000000
4816 | 2 | 2 | 0 | 0 | -26.08 | 13.8 | 1.0629 | 1 | 100 | 1e-06 | 100000000 | -100000000 | 100000000 | -100000000
4819 | 2 | 2 | 0 | 0 | 855.6 | 162.5 | 1.0355 | 1 | 100 | 1e-06 | 100000000 | -100000000 | 100000000 | -100000000
4823 | 2 | 2 | 0 | 0 | 10.3 | 1.34 | 1.0627 | 1 | 100 | 1e-06 | 100000000 | -100000000 | 100000000 | -100000000
4843 | 2 | 2 | 0 | 0 | 6.8 | -0.2 | 1.053 | 1 | 100 | 1e-06 | 100000000 | -100000000 | 100000000 | -100000000
4846 | 2 | 2 | 0 | 0 | 239.6 | 48.9 | 1.0303 | 1 | 100 | 1e-06 | 100000000 | -100000000 | 100000000 | -100000000
4850 | 2 | 2 | 0 | 0 | 88.8 | 11.28 | 1.0526 | 1 | 100 | 1e-06 | 100000000 | -100000000 | 100000000 | -100000000
4880 | 2 | 2 | 0 | 0 | -40.3 | 7.65 | 1.0395 | 1 | 100 | 1e-06 | 100000000 | -100000000 | 100000000 | -100000000
4897 | 2 | 2 | 0 | 0 | 18.56 | 4.81 | 1.0186 | 1 | 100 | 1e-06 | 100000000 | -100000000 | 100000000 | -100000000
4918 | 2 | 2 | 0 | 0 | 41.69 | 10.15 | 1.0591 | 1 | 100 | 1e-06 | 100000000 | -100000000 | 100000000 | -100000000
4931 | 2 | 2 | 0 | 0 | 20.2 | -17.48 | 1.0402 | 1 | 100 | 1e-06 | 100000000 | -100000000 | 100000000 | -100000000
4945 | 2 | 2 | 0 | 0 | 385.4 | -33.86 | 1.0597 | 1 | 100 | 1e-06 | 100000000 | -100000000 | 100000000 | -100000000
4952 | 2 | 2 | 0 | 0 | -12.57 | 7.48 | 1.0443 | 1 | 100 | 1e-06 | 100000000 | -100000000 | 100000000 | -100000000
4954 | 2 | 2 | 0 | 0 | 40.84 | 0.35 | 1.0197 | 1 | 100 | 1e-06 | 100000000 | -100000000 | 100000000 | -100000000
4957 | 2 | 2 | 0 | 0 | 961 | -177.26 | 1.0488 | 1 | 100 | 1e-06 | 100000000 | -100000000 | 100000000 | -100000000
4967 | 2 | 2 | 0 | 0 | 83.2 | -17.25 | 1.0232 | 1 | 100 | 1e-06 | 100000000 | -100000000 | 100000000 | -100000000
5004 | 2 | 2 | 0 | 0 | 54.3 | 3.31 | 1.0618 | 1 | 100 | 1e-06 | 100000000 | -100000000 | 100000000 | -100000000
5019 | 2 | 2 | 0 | 0 | 49.4 | 2.83 | 1.0493 | 1 | 100 | 1e-06 | 100000000 | -100000000 | 100000000 | -100000000
5025 | 2 | 2 | 0 | 0 | -155.1 | 0.45 | 1.007 | 1 | 100 | 1e-06 | 100000000 | -100000000 | 100000000 | -100000000
5051 | 2 | 2 | 0 | 0 | 83.48 | -0.85 | 1.0391 | 1 | 100 | 1e-06 | 100000000 | -100000000 | 100000000 | -100000000
5060 | 2 | 2 | 0 | 0 | 13.3 | -4.4 | 1.0675 | 1 | 100 | 1e-06 | 100000000 | -100000000 | 100000000 | -100000000
5065 | 2 | 2 | 0 | 0 | 1008.3 | 199.74 | 1.073 | 1 | 100 | 1e-06 | 100000000 | -100000000 | 100000000 | -100000000
5067 | 2 | 2 | 0 | 0 | 542 | 129.85 | 1.0214 | 1 | 100 | 1e-06 | 100000000 | -100000000 | 100000000 | -100000000
5091 | 2 | 2 | 0 | 0 | 276.42 | -51.56 | 1.0544 | 1 | 100 | 1e-06 | 100000000 | -100000000 | 100000000 | -100000000
5097 | 2 | 2 | 0 | 0 | 21.1 | 2.24 | 1.0596 | 1 | 100 | 1e-06 | 100000000 | -100000000 | 100000000 | -100000000
5110 | 2 | 2 | 0 | 0 | -52.51 | 11.13 | 1.0349 | 1 | 100 | 1e-06 | 100000000 | -100000000 | 100000000 | -100000000
5120 | 2 | 2 | 0 | 0 | 75.6 | -5.08 | 1.0574 | 1 | 100 | 1e-06 | 100000000 | -100000000 | 100000000 | -100000000
5144 | 2 | 2 | 0 | 0 | 1713.6 | 109.47 | 1.0353 | 1 | 100 | 1e-06 | 100000000 | -100000000 | 100000000 | -100000000
5171 | 2 | 2 | 0 | 0 | -87.6 | -8.56 | 1.0154 | 1 | 100 | 1e-06 | 100000000 | -100000000 | 100000000 | -100000000
5237 | 2 | 2 | 0 | 0 | 106.8 | 9.87 | 1.0506 | 1 | 100 | 1e-06 | 100000000 | -100000000 | 100000000 | -100000000
5239 | 2 | 2 | 0 | 0 | -1344.4 | 66.73 | 1.0055 | 1 | 100 | 1e-06 | 100000000 | -100000000 | 100000000 | -100000000
5278 | 2 | 2 | 0 | 0 | 119.4 | 1.07 | 1.0412 | 1 | 100 | 1e-06 | 100000000 | -100000000 | 100000000 | -100000000
5280 | 2 | 2 | 0 | 0 | -193.9 | 0.41 | 1.022 | 1 | 100 | 1e-06 | 100000000 | -100000000 | 100000000 | -100000000
5290 | 2 | 2 | 0 | 0 | 332.54 | -12.08 | 1.0113 | 1 | 100 | 1e-06 | 100000000 | -100000000 | 100000000 | -100000000
5299 | 2 | 2 | 0 | 0 | 152.3 | -101.06 | 1.0612 | 1 | 100 | 1e-06 | 100000000 | -100000000 | 100000000 | -100000000
5329 | 2 | 2 | 0 | 0 | -54.78 | -11.3 | 1.0184 | 1 | 100 | 1e-06 | 100000000 | -100000000 | 100000000 | -100000000
5340 | 2 | 2 | 0 | 0 | -159 | 13.31 | 1.0514 | 1 | 100 | 1e-06 | 100000000 | -100000000 | 100000000 | -100000000
5348 | 2 | 2 | 0 | 0 | 10.8 | -1.39 | 1.0159 | 1 | 100 | 1e-06 | 100000000 | -100000000 | 100000000 | -100000000
5365 | 2 | 2 | 0 | 0 | 19.59 | 1.74 | 1.0638 | 1 | 100 | 1e-06 | 100000000 | -100000000 | 100000000 | -100000000
5379 | 2 | 2 | 0 | 0 | 1250.6 | 357.14 | 1.1057 | 1 | 100 | 1e-06 | 100000000 | -100000000 | 100000000 | -100000000
5395 | 2 | 2 | 0 | 0 | -395.8 | 7.69 | 1.049 | 1 | 100 | 1e-06 | 100000000 | -100000000 | 100000000 | -100000000
5409 | 2 | 2 | 0 | 0 | 219.5 | -21.59 | 1.0232 | 1 | 100 | 1e-06 | 100000000 | -100000000 | 100000000 | -100000000
5425 | 2 | 2 | 0 | 0 | 181.1 | -12.46 | 1.0774 | 1 | 100 | 1e-06 | 100000000 | -100000000 | 100000000 | -100000000
5461 | 2 | 2 | 0 | 0 | 43.4 | 12.92 | 1.0574 | 1 | 100 | 1e-06 | 100000000 | -100000000 | 100000000 | -100000000
5465 | 2 | 2 | 0 | 0 | 18.5 | -9.16 | 1.0013 | 1 | 100 | 1e-06 | 100000000 | -100000000 | 100000000 | -100000000
5481 | 2 | 2 | 0 | 0 | 1368.6 | 154.37 | 1.0633 | 1 | 100 | 1e-06 | 100000000 | -100000000 | 100000000 | -100000000
5482 | 2 | 2 | 0 | 0 | 56.8 | -11.92 | 1.0461 | 1 | 100 | 1e-06 | 100000000 | -100000000 | 100000000 | -100000000
5486 | 2 | 2 | 0 | 0 | 861.3 | 130.17 | 1.0598 | 1 | 100 | 1e-06 | 100000000 | -100000000 | 100000000 | -100000000
5488 | 2 | 2 | 0 | 0 | -96.4 | 21.75 | 1.0414 | 1 | 100 | 1e-06 | 100000000 | -100000000 | 100000000 | -100000000
5490 | 2 | 2 | 0 | 0 | 3424.8 | 253.92 | 1.064 | 1 | 100 | 1e-06 | 100000000 | -100000000 | 100000000 | -100000000
5512 | 2 | 2 | 0 | 0 | 75.62 | 6.26 | 1.0201 | 1 | 100 | 1e-06 | 100000000 | -100000000 | 100000000 | -100000000
5533 | 2 | 2 | 0 | 0 | 173 | 12.93 | 1.0413 | 1 | 100 | 1e-06 | 100000000 | -100000000 | 100000000 | -100000000
5546 | 2 | 2 | 0 | 0 | 21.5 | 2.41 | 1.0557 | 1 | 100 | 1e-06 | 100000000 | -100000000 | 100000000 | -100000000
5564 | 2 | 2 | 0 | 0 | 57.6 | 12.64 | 1.0422 | 1 | 100 | 1e-06 | 100000000 | -100000000 | 100000000 | -100000000
5658 | 2 | 2 | 0 | 0 | 229.8 | 83.69 | 1.0098 | 1 | 100 | 1e-06 | 100000000 | -100000000 | 100000000 | -100000000
5664 | 2 | 2 | 0 | 0 | 128 | 15.73 | 1.0687 | 1 | 100 | 1e-06 | 100000000 | -100000000 | 100000000 | -100000000
5669 | 2 | 2 | 0 | 0 | 294.54 | 12.08 | 1.0039 | 1 | 100 | 1e-06 | 100000000 | -100000000 | 100000000 | -100000000
5670 | 2 | 2 | 0 | 0 | 16.6 | -4.52 | 1.0189 | 1 | 100 | 1e-06 | 100000000 | -100000000 | 100000000 | -100000000
5709 | 2 | 2 | 0 | 0 | 837 | 87.17 | 1.0265 | 1 | 100 | 1e-06 | 100000000 | -100000000 | 100000000 | -100000000
5726 | 2 | 2 | 0 | 0 | 18.5 | -10.63 | 1.0202 | 1 | 100 | 1e-06 | 100000000 | -100000000 | 100000000 | -100000000
5742 | 2 | 2 | 0 | 0 | 84.5 | 15.08 | 1.0287 | 1 | 100 | 1e-06 | 100000000 | -100000000 | 100000000 | -100000000
5781 | 2 | 2 | 0 | 0 | 1102.83 | 412.72 | 1.038 | 1 | 100 | 1e-06 | 100000000 | -100000000 | 100000000 | -100000000
5787 | 2 | 2 | 0 | 0 | 63.55 | -12.77 | 1.0319 | 1 | 100 | 1e-06 | 100000000 | -100000000 | 100000000 | -100000000
5814 | 2 | 2 | 0 | 0 | 181.2 | 64.23 | 1.0483 | 1 | 100 | 1e-06 | 100000000 | -100000000 | 100000000 | -100000000
5821 | 2 | 2 | 0 | 0 | -74.21 | -20.45 | 1.0195 | 1 | 100 | 1e-06 | 100000000 | -100000000 | 100000000 | -100000000
5823 | 2 | 2 | 0 | 0 | 404.6 | -38.48 | 1.0632 | 1 | 100 | 1e-06 | 100000000 | -100000000 | 100000000 | -100000000
5825 | 2 | 2 | 0 | 0 | 262.6 | 40.41 | 0.99579 | 1 | 100 | 1e-06 | 100000000 | -100000000 | 100000000 | -100000000
5828 | 2 | 2 | 0 | 0 | 13.2 | -3.55 | 1.0293 | 1 | 100 | 1e-06 | 100000000 | -100000000 | 100000000 | -100000000
5831 | 2 | 2 | 0 | 0 | -179.4 | 0.25 | 1.0329 | 1 | 100 | 1e-06 | 100000000 | -100000000 | 100000000 | -100000000
5856 | 2 | 2 | 0 | 0 | 305.7 | 32.63 | 1.0398 | 1 | 100 | 1e-06 | 100000000 | -100000000 | 100000000 | -100000000
5881 | 2 | 2 | 0 | 0 | 60 | 6.27 | 1.0623 | 1 | 100 | 1e-06 | 100000000 | -100000000 | 100000000 | -100000000
5940 | 2 | 2 | 0 | 0 | -74.9 | 7.47 | 1.0315 | 1 | 100 | 1e-06 | 100000000 | -100000000 | 100000000 | -100000000
5970 | 2 | 2 | 0 | 0 | 127.57 | -18.76 | 1.0199 | 1 | 100 | 1e-06 | 100000000 | -100000000 | 100000000 | -100000000
5971 | 2 | 2 | 0 | 0 | 1221.2 | 389.96 | 1.067 | 1 | 100 | 1e-06 | 100000000 | -100000000 | 100000000 | -100000000
5983 | 2 | 2 | 0 | 0 | -102.5 | 7.94 | 1.0646 | 1 | 100 | 1e-06 | 100000000 | -100000000 | 100000000 | -100000000
5991 | 2 | 2 | 0 | 0 | 854.6 | -173.92 | 1.0183 | 1 | 100 | 1e-06 | 100000000 | -100000000 | 100000000 | -100000000
5994 | 2 | 2 | 0 | 0 | -87.3 | -9.1 | 1.0342 | 1 | 100 | 1e-06 | 100000000 | -100000000 | 100000000 | -100000000
6000 | 2 | 2 | 0 | 0 | 617.7 | 351.54 | 1.0857 | 1 | 100 | 1e-06 | 100000000 | -100000000 | 100000000 | -100000000
6036 | 2 | 2 | 0 | 0 | 820.2 | 293.16 | 1.0418 | 1 | 100 | 1e-06 | 100000000 | -100000000 | 100000000 | -100000000
6090 | 2 | 2 | 0 | 0 | 60.4 | 5.42 | 1.0322 | 1 | 100 | 1e-06 | 100000000 | -100000000 | 100000000 | -100000000
6092 | 2 | 2 | 0 | 0 | 774.9 | -110.76 | 1.0395 | 1 | 100 | 1e-06 | 100000000 | -100000000 | 100000000 | -100000000
6131 | 2 | 2 | 0 | 0 | 602.4 | 314.21 | 1.1412 | 1 | 100 | 1e-06 | 100000000 | -100000000 | 100000000 | -100000000
6138 | 2 | 2 | 0 | 0 | -121.9 | 2.03 | 1.0135 | 1 | 100 | 1e-06 | 100000000 | -100000000 | 100000000 | -100000000
6145 | 2 | 2 | 0 | 0 | 190.58 | -9.83 | 1.0212 | 1 | 100 | 1e-06 | 100000000 | -100000000 | 100000000 | -100000000
6153 | 2 | 2 | 0 | 0 | 94.3 | -49.64 | 0.99679 | 1 | 100 | 1e-06 | 100000000 | -100000000 | 100000000 | -100000000
6168 | 2 | 2 | 0 | 0 | 26.3 | 0.51 | 1.0439 | 1 | 100 | 1e-06 | 100000000 | -100000000 | 100000000 | -100000000
6179 | 2 | 2 | 0 | 0 | 65.9 | 3.14 | 1.0387 | 1 | 100 | 1e-06 | 100000000 | -100000000 | 100000000 | -100000000
6233 | 2 | 2 | 0 | 0 | 879.6 | 231.83 | 1.018 | 1 | 100 | 1e-06 | 100000000 | -100000000 | 100000000 | -100000000
6239 | 2 | 2 | 0 | 0 | 5.3 | 0.44 | 1.0293 | 1 | 100 | 1e-06 | 100000000 | -100000000 | 100000000 | -100000000
6280 | 2 | 2 | 0 | 0 | 117.9 | 2.77 | 1.0194 | 1 | 100 | 1e-06 | 100000000 | -100000000 | 100000000 | -100000000
6291 | 2 | 2 | 0 | 0 | 55.5 | 30.37 | 1.0392 | 1 | 100 | 1e-06 | 100000000 | -100000000 | 100000000 | -100000000
6329 | 2 | 2 | 0 | 0 | 223.4 | 0.88 | 0.99482 | 1 | 100 | 1e-06 | 100000000 | -100000000 | 100000000 | -100000000
6331 | 2 | 2 | 0 | 0 | 48.8 | 4.28 | 1.0534 | 1 | 100 | 1e-06 | 100000000 | -100000000 | 100000000 | -100000000
6332 | 2 | 2 | 0 | 0 | 96 | -9.22 | 1.0643 | 1 | 100 | 1e-06 | 100000000 | -100000000 | 100000000 | -100000000
6351 | 2 | 2 | 0 | 0 | 22.08 | 15.6 | 1.0599 | 1 | 100 | 1e-06 | 100000000 | -100000000 | 100000000 | -100000000
6368 | 2 | 2 | 0 | 0 | -145.3 | 11.28 | 1.0463 | 1 | 100 | 1e-06 | 100000000 | -100000000 | 100000000 | -100000000
6376 | 2 | 2 | 0 | 0 | -27.8 | -15.83 | 1.0476 | 1 | 100 | 1e-06 | 100000000 | -100000000 | 100000000 | -100000000
6415 | 2 | 2 | 0 | 0 | 310.83 | 46.42 | 0.98711 | 1 | 100 | 1e-06 | 100000000 | -100000000 | 100000000 | -100000000
6429 | 2 | 2 | 0 | 0 | 171 | 24.15 | 1.0392 | 1 | 100 | 1e-06 | 100000000 | -100000000 | 100000000 | -100000000
6436 | 2 | 2 | 0 | 0 | -86.5 | 0.45 | 1.0165 | 1 | 100 | 1e-06 | 100000000 | -100000000 | 100000000 | -100000000
6459 | 2 | 2 | 0 | 0 | 77.4 | 19.01 | 1.0069 | 1 | 100 | 1e-06 | 100000000 | -100000000 | 100000000 | -100000000
6474 | 2 | 2 | 0 | 0 | 718.5 | -5.42 | 1.0629 | 1 | 100 | 1e-06 | 100000000 | -100000000 | 100000000 | -100000000
6484 | 2 | 2 | 0 | 0 | 1168.8 | -46.12 | 1.0308 | 1 | 100 | 1e-06 | 100000000 | -100000000 | 100000000 | -100000000
6516 | 2 | 2 | 0 | 0 | 228.2 | 13.22 | 1.048 | 1 | 100 | 1e-06 | 100000000 | -100000000 | 100000000 | -100000000
6552 | 2 | 2 | 0 | 0 | -204.2 | 13.04 | 1.0481 | 1 | 100 | 1e-06 | 100000000 | -100000000 | 100000000 | -100000000
6632 | 2 | 2 | 0 | 0 | 2013.9 | -440.2 | 1.0629 | 1 | 100 | 1e-06 | 100000000 | -100000000 | 100000000 | -100000000
6654 | 2 | 2 | 0 | 0 | 742.76 | -60.39 | 1.0246 | 1 | 100 | 1e-06 | 100000000 | -100000000 | 100000000 | -100000000
6656 | 2 | 2 | 0 | 0 | 249 | -28.26 | 1.023 | 1 | 100 | 1e-06 | 100000000 | -100000000 | 100000000 | -100000000
6681 | 2 | 2 | 0 | 0 | 21.3 | -23.09 | 1.0706 | 1 | 100 | 1e-06 | 100000000 | -100000000 | 100000000 | -100000000
6734 | 2 | 2 | 0 | 0 | 382.7 | -63.86 | 1.0576 | 1 | 100 | 1e-06 | 100000000 | -100000000 | 100000000 | -100000000
6798 | 2 | 2 | 0 | 0 | 949.7 | 162.2 | 1.019 | 1 | 100 | 1e-06 | 100000000 | -100000000 | 100000000 | -100000000
6807 | 2 | 2 | 0 | 0 | 44.07 | 30.64 | 1.0121 | 1 | 100 | 1e-06 | 100000000 | -100000000 | 100000000 | -100000000
6816 | 2 | 2 | 0 | 0 | 16.53 | -7.48 | 1.0557 | 1 | 100 | 1e-06 | 100000000 | -100000000 | 100000000 | -100000000
6820 | 2 | 2 | 0 | 0 | 15.9 | -0.44 | 1.0512 | 1 | 100 | 1e-06 | 100000000 | -100000000 | 100000000 | -100000000
6831 | 2 | 2 | 0 | 0 | -57.5 | 9.24 | 1.0341 | 1 | 100 | 1e-06 | 100000000 | -100000000 | 100000000 | -100000000
6838 | 2 | 2 | 0 | 0 | 578 | 233.2 | 1.0433 | 1 | 100 | 1e-06 | 100000000 | -100000000 | 100000000 | -100000000
6845 | 2 | 2 | 0 | 0 | 102.9 | 17.21 | 1.0517 | 1 | 100 | 1e-06 | 100000000 | -100000000 | 100000000 | -100000000
6852 | 2 | 2 | 0 | 0 | -344.9 | 3.54 | 1.0329 | 1 | 100 | 1e-06 | 100000000 | -100000000 | 100000000 | -100000000
6857 | 2 | 2 | 0 | 0 | 2463.6 | 267.78 | 1.0149 | 1 | 100 | 1e-06 | 100000000 | -100000000 | 100000000 | -100000000
6877 | 2 | 2 | 0 | 0 | 19.8 | -14.33 | 1.0665 | 1 | 100 | 1e-06 | 100000000 | -100000000 | 100000000 | -100000000
6888 | 2 | 2 | 0 | 0 | 133 | 4.46 | 1.0428 | 1 | 100 | 1e-06 | 100000000 | -100000000 | 100000000 | -100000000
6936 | 2 | 2 | 0 | 0 | 665.8 | -86.19 | 1.0301 | 1 | 100 | 1e-06 | 100000000 | -100000000 | 100000000 | -100000000
6947 | 2 | 2 | 0 | 0 | 227.5 | 5.11 | 1.0467 | 1 | 100 | 1e-06 | 100000000 | -100000000 | 100000000 | -100000000
6969 | 2 | 2 | 0 | 0 | 39.8 | -1.88 | 1.0614 | 1 | 100 | 1e-06 | 100000000 | -100000000 | 100000000 | -100000000
6982 | 2 | 2 | 0 | 0 | -12.6 | 10.73 | 1.039 | 1 | 100 | 1e-06 | 100000000 | -100000000 | 100000000 | -100000000
7029 | 2 | 2 | 0 | 0 | 1152.7 | -198.11 | 1.064 | 1 | 100 | 1e-06 | 100000000 | -100000000 | 100000000 | -100000000
7036 | 2 | 2 | 0 | 0 | 65.8 | 11.91 | 1.0422 | 1 | 100 | 1e-06 | 100000000 | -100000000 | 100000000 | -100000000
7049 | 2 | 2 | 0 | 0 | 55.5 | 17.03 | 1.0474 | 1 | 100 | 1e-06 | 100000000 | -100000000 | 100000000 | -100000000
7056 | 2 | 2 | 0 | 0 | 448.85 | 159.6 | 1.0056 | 1 | 100 | 1e-06 | 100000000 | -100000000 | 100000000 | -100000000
7058 | 2 | 2 | 0 | 0 | 50.4 | 7.48 | 1.0433 | 1 | 100 | 1e-06 | 100000000 | -100000000 | 100000000 | -100000000
7075 | 2 | 2 | 0 | 0 | -49.37 | -1.16 | 1.0267 | 1 | 100 | 1e-06 | 100000000 | -100000000 | 100000000 | -100000000
7104 | 2 | 2 | 0 | 0 | 234.2 | 4.4 | 1.0044 | 1 | 100 | 1e-06 | 100000000 | -100000000 | 100000000 | -100000000
7115 | 2 | 2 | 0 | 0 | 65.87 | 10.39 | 1.0145 | 1 | 100 | 1e-06 | 100000000 | -100000000 | 100000000 | -100000000
7137 | 2 | 2 | 0 | 0 | 876.4 | -70.99 | 1.0318 | 1 | 100 | 1e-06 | 100000000 | -100000000 | 100000000 | -100000000
7159 | 2 | 2 | 0 | 0 | 861.3 | 131.58 | 1.0597 | 1 | 100 | 1e-06 | 100000000 | -100000000 | 100000000 | -100000000
7183 | 2 | 2 | 0 | 0 | 1250.6 | 357.75 | 1.1055 | 1 | 100 | 1e-06 | 100000000 | -100000000 | 100000000 | -100000000
7209 | 2 | 2 | 0 | 0 | 7.3 | 0.7 | 1.0529 | 1 | 100 | 1e-06 | 100000000 | -100000000 | 100000000 | -100000000
7257 | 2 | 2 | 0 | 0 | 21.3 | -9.86 | 1.0304 | 1 | 100 | 1e-06 | 100000000 | -100000000 | 100000000 | -100000000
7260 | 2 | 2 | 0 | 0 | 32 | 3.47 | 1.0162 | 1 | 100 | 1e-06 | 100000000 | -100000000 | 100000000 | -100000000
7267 | 2 | 2 | 0 | 0 | -39.7 | 48.68 | 1.0121 | 1 | 100 | 1e-06 | 100000000 | -100000000 | 100000000 | -100000000
7270 | 2 | 2 | 0 | 0 | 766.8 | 140.62 | 1.0685 | 1 | 100 | 1e-06 | 100000000 | -100000000 | 100000000 | -100000000
7279 | 2 | 2 | 0 | 0 | -681.7 | 6.43 | 1.0306 | 1 | 100 | 1e-06 | 100000000 | -100000000 | 100000000 | -100000000
7282 | 2 | 2 | 0 | 0 | 2340.4 | 17.11 | 1.0295 | 1 | 100 | 1e-06 | 100000000 | -100000000 | 100000000 | -100000000
7303 | 2 | 2 | 0 | 0 | 856.4 | -40.73 | 1.033 | 1 | 100 | 1e-06 | 100000000 | -100000000 | 100000000 | -100000000
7327 | 2 | 2 | 0 | 0 | 59.06 | 18.39 | 1.0421 | 1 | 100 | 1e-06 | 100000000 | -100000000 | 100000000 | -100000000
7328 | 2 | 2 | 0 | 0 | 53 | 26.39 | 0.99468 | 1 | 100 | 1e-06 | 100000000 | -100000000 | 100000000 | -100000000
7329 | 2 | 2 | 0 | 0 | 62.8 | 8.26 | 1.0397 | 1 | 100 | 1e-06 | 100000000 | -100000000 | 100000000 | -100000000
7431 | 2 | 2 | 0 | 0 | 735.6 | -100.04 | 1.0187 | 1 | 100 | 1e-06 | 100000000 | -100000000 | 100000000 | -100000000
7446 | 2 | 2 | 0 | 0 | 13.3 | -1.22 | 1.0125 | 1 | 100 | 1e-06 | 100000000 | -100000000 | 100000000 | -100000000
7466 | 2 | 2 | 0 | 0 | -202.53 | 38.79 | 1.0573 | 1 | 100 | 1e-06 | 100000000 | -100000000 | 100000000 | -100000000
7474 | 2 | 2 | 0 | 0 | 76.5 | 8.16 | 1.0288 | 1 | 100 | 1e-06 | 100000000 | -100000000 | 100000000 | -100000000
7495 | 2 | 2 | 0 | 0 | 75.8 | 68.99 | 1.0363 | 1 | 100 | 1e-06 | 100000000 | -100000000 | 100000000 | -100000000
7504 | 2 | 2 | 0 | 0 | 5.2 | 0.46 | 1.018 | 1 | 100 | 1e-06 | 100000000 | -100000000 | 100000000 | -100000000
7508 | 2 | 2 | 0 | 0 | 715.1 | -123.77 | 1.0627 | 1 | 100 | 1e-06 | 100000000 | -100000000 | 100000000 | -100000000
7520 | 2 | 2 | 0 | 0 | 702.4 | 261.32 | 1.0334 | 1 | 100 | 1e-06 | 100000000 | -100000000 | 100000000 | -100000000
7522 | 2 | 2 | 0 | 0 | 508 | 245.55 | 1.0006 | 1 | 100 | 1e-06 | 100000000 | -100000000 | 100000000 | -100000000
7628 | 2 | 2 | 0 | 0 | 243 | 112.06 | 1.057 | 1 | 100 | 1e-06 | 100000000 | -100000000 | 100000000 | -100000000
7630 | 2 | 2 | 0 | 0 | 33.09 | -15.8 | 1.0191 | 1 | 100 | 1e-06 | 100000000 | -100000000 | 100000000 | -100000000
7641 | 2 | 2 | 0 | 0 | 769.2 | 22.1 | 1.0531 | 1 | 100 | 1e-06 | 100000000 | -100000000 | 100000000 | -100000000
7659 | 2 | 2 | 0 | 0 | -39.5 | -2.62 | 1.0351 | 1 | 100 | 1e-06 | 100000000 | -100000000 | 100000000 | -100000000
7661 | 2 | 2 | 0 | 0 | 168.6 | 6.63 | 1.0397 | 1 | 100 | 1e-06 | 100000000 | -100000000 | 100000000 | -100000000
7697 | 2 | 2 | 0 | 0 | 228.2 | 13.23 | 1.0479 | 1 | 100 | 1e-06 | 100000000 | -100000000 | 100000000 | -100000000
7755 | 2 | 2 | 0 | 0 | 6.3 | 0.09 | 1.063 | 1 | 100 | 1e-06 | 100000000 | -100000000 | 100000000 | -100000000
7761 | 2 | 2 | 0 | 0 | 106.8 | 13.91 | 1.0157 | 1 | 100 | 1e-06 | 100000000 | -100000000 | 100000000 | -100000000
7776 | 2 | 2 | 0 | 0 | 1221.2 | 372.35 | 1.0682 | 1 | 100 | 1e-06 | 100000000 | -100000000 | 100000000 | -100000000
7779 | 2 | 2 | 0 | 0 | 345.2 | 164.44 | 1.0836 | 1 | 100 | 1e-06 | 100000000 | -100000000 | 100000000 | -100000000
7808 | 2 | 2 | 0 | 0 | 1250.4 | 285.53 | 1.055 | 1 | 100 | 1e-06 | 100000000 | -100000000 | 100000000 | -100000000
7819 | 2 | 2 | 0 | 0 | 25.6 | -5.01 | 1.021 | 1 | 100 | 1e-06 | 100000000 | -100000000 | 100000000 | -100000000
7833 | 2 | 2 | 0 | 0 | 15.5 | 21.22 | 1.0219 | 1 | 100 | 1e-06 | 100000000 | -100000000 | 100000000 | -100000000
7842 | 2 | 2 | 0 | 0 | 165 | 22.74 | 1.0057 | 1 | 100 | 1e-06 | 100000000 | -100000000 | 100000000 | -100000000
7860 | 2 | 2 | 0 | 0 | 397 | -48.07 | 1.0583 | 1 | 100 | 1e-06 | 100000000 | -100000000 | 100000000 | -100000000
7913 | 2 | 2 | 0 | 0 | 1368.6 | 153.57 | 1.0634 | 1 | 100 | 1e-06 | 100000000 | -100000000 | 100000000 | -100000000
7929 | 2 | 2 | 0 | 0 | 1101.5 | -28.09 | 1.0508 | 1 | 100 | 1e-06 | 100000000 | -100000000 | 100000000 | -100000000
7960 | 2 | 2 | 0 | 0 | 419 | 108.4 | 1.018 | 1 | 100 | 1e-06 | 100000000 | -100000000 | 100000000 | -100000000
7998 | 2 | 2 | 0 | 0 | 811.8 | 140.4 | 1.0425 | 1 | 100 | 1e-06 | 100000000 | -100000000 | 100000000 | -100000000
8043 | 2 | 2 | 0 | 0 | -27 | 8.33 | 1.0639 | 1 | 100 | 1e-06 | 100000000 | -100000000 | 100000000 | -100000000
8044 | 2 | 2 | 0 | 0 | 337.6 | 95.16 | 1.0528 | 1 | 100 | 1e-06 | 100000000 | -100000000 | 100000000 | -100000000
8066 | 2 | 2 | 0 | 0 | -188.9 | -0.1 | 1.0136 | 1 | 100 | 1e-06 | 100000000 | -100000000 | 100000000 | -100000000
8087 | 2 | 2 | 0 | 0 | 322.12 | -46.45 | 1.0331 | 1 | 100 | 1e-06 | 100000000 | -100000000 | 100000000 | -100000000
8109 | 2 | 2 | 0 | 0 | 992 | 788.82 | 1.061 | 1 | 100 | 1e-06 | 100000000 | -100000000 | 100000000 | -100000000
8158 | 2 | 2 | 0 | 0 | 153 | -5.59 | 1.0537 | 1 | 100 | 1e-06 | 100000000 | -100000000 | 100000000 | -100000000
8159 | 2 | 2 | 0 | 0 | 698.6 | -109.57 | 1.0644 | 1 | 100 | 1e-06 | 100000000 | -100000000 | 100000000 | -100000000
8207 | 2 | 2 | 0 | 0 | 1.75 | -40.56 | 1.0308 | 1 | 100 | 1e-06 | 100000000 | -100000000 | 100000000 | -100000000
8210 | 2 | 2 | 0 | 0 | 1321.7 | -211.01 | 1.0531 | 1 | 100 | 1e-06 | 100000000 | -100000000 | 100000000 | -100000000
8222 | 2 | 2 | 0 | 0 | 66.8 | 18.43 | 1.0195 | 1 | 100 | 1e-06 | 100000000 | -100000000 | 100000000 | -100000000
8223 | 2 | 2 | 0 | 0 | 401 | 150.56 | 1.058 | 1 | 100 | 1e-06 | 100000000 | -100000000 | 100000000 | -100000000
8225 | 2 | 2 | 0 | 0 | 17 | 6.14 | 1.0676 | 1 | 100 | 1e-06 | 100000000 | -100000000 | 100000000 | -100000000
8240 | 2 | 2 | 0 | 0 | -15.64 | -18.22 | 1.0593 | 1 | 100 | 1e-06 | 100000000 | -100000000 | 100000000 | -100000000
8242 | 2 | 2 | 0 | 0 | 358.36 | -36.96 | 1.015 | 1 | 100 | 1e-06 | 100000000 | -100000000 | 100000000 | -100000000
8247 | 2 | 2 | 0 | 0 | 253.4 | -41.35 | 1.0594 | 1 | 100 | 1e-06 | 100000000 | -100000000 | 100000000 | -100000000
8267 | 2 | 2 | 0 | 0 | 203.4 | -0.76 | 1.0451 | 1 | 100 | 1e-06 | 100000000 | -100000000 | 100000000 | -100000000
8278 | 2 | 2 | 0 | 0 | 97.2 | 9.83 | 1.0069 | 1 | 100 | 1e-06 | 100000000 | -100000000 | 100000000 | -100000000
8311 | 2 | 2 | 0 | 0 | -8.75 | 5.44 | 1.0396 | 1 | 100 | 1e-06 | 100000000 | -100000000 | 100000000 | -100000000
8312 | 2 | 2 | 0 | 0 | 1702.2 | 440.14 | 1.078 | 1 | 100 | 1e-06 | 100000000 | -100000000 | 100000000 | -100000000
8378 | 2 | 2 | 0 | 0 | 33.8 | 1.44 | 1.0226 | 1 | 100 | 1e-06 | 100000000 | -100000000 | 100000000 | -100000000
8458 | 2 | 2 | 0 | 0 | 517.1 | -37.85 | 1.0451 | 1 | 100 | 1e-06 | 100000000 | -100000000 | 100000000 | -100000000
8473 | 2 | 2 | 0 | 0 | -135 | 3.1 | 1.0423 | 1 | 100 | 1e-06 | 100000000 | -100000000 | 100000000 | -100000000
8486 | 2 | 2 | 0 | 0 | 78.8 | 12.34 | 1.0461 | 1 | 100 | 1e-06 | 100000000 | -100000000 | 100000000 | -100000000
8515 | 2 | 2 | 0 | 0 | 32.3 | -17.43 | 1.0554 | 1 | 100 | 1e-06 | 100000000 | -100000000 | 100000000 | -100000000
8522 | 2 | 2 | 0 | 0 | -75.69 | 1.2 | 1.023 | 1 | 100 | 1e-06 | 100000000 | -100000000 | 100000000 | -100000000
8564 | 2 | 2 | 0 | 0 | -65 | 23.28 | 1.02 | 1 | 100 | 1e-06 | 100000000 | -100000000 | 100000000 | -100000000
8605 | 2 | 2 | 0 | 0 | 427 | 176.67 | 1.0093 | 1 | 100 | 1e-06 | 100000000 | -100000000 | 100000000 | -100000000
8625 | 2 | 2 | 0 | 0 | 20.3 | -5.27 | 1.0558 | 1 | 100 | 1e-06 | 100000000 | -100000000 | 100000000 | -100000000
8630 | 2 | 2 | 0 | 0 | 298.2 | -25.78 | 1.0645 | 1 | 100 | 1e-06 | 100000000 | -100000000 | 100000000 | -100000000
8670 | 2 | 2 | 0 | 0 | -138.3 | 19.67 | 1.0492 | 1 | 100 | 1e-06 | 100000000 | -100000000 | 100000000 | -100000000
8676 | 2 | 2 | 0 | 0 | -259.1 | 16.9 | 1.0181 | 1 | 100 | 1e-06 | 100000000 | -100000000 | 100000000 | -100000000
8683 | 2 | 2 | 0 | 0 | -37.28 | 4.87 | 1.0412 | 1 | 100 | 1e-06 | 100000000 | -100000000 | 100000000 | -100000000
8702 | 2 | 2 | 0 | 0 | 130.69 | -8.62 | 1.0298 | 1 | 100 | 1e-06 | 100000000 | -100000000 | 100000000 | -100000000
8721 | 2 | 2 | 0 | 0 | 1232.6 | 202.93 | 1.0568 | 1 | 100 | 1e-06 | 100000000 | -100000000 | 100000000 | -100000000
8729 | 2 | 2 | 0 | 0 | 20.89 | -7.62 | 1.01 | 1 | 100 | 1e-06 | 100000000 | -100000000 | 100000000 | -100000000
8771 | 2 | 2 | 0 | 0 | 21.7 | 5.77 | 1.009 | 1 | 100 | 1e-06 | 100000000 | -100000000 | 100000000 | -100000000
8795 | 2 | 2 | 0 | 0 | 166.2 | -9.75 | 1.055 | 1 | 100 | 1e-06 | 100000000 | -100000000 | 100000000 | -100000000
8807 | 2 | 2 | 0 | 0 | -304 | 5.74 | 1.0465 | 1 | 100 | 1e-06 | 100000000 | -100000000 | 100000000 | -100000000
8818 | 2 | 2 | 0 | 0 | 44.66 | -3.57 | 1.051 | 1 | 100 | 1e-06 | 100000000 | -100000000 | 100000000 | -100000000
8858 | 2 | 2 | 0 | 0 | 42.8 | -33.21 | 1.0276 | 1 | 100 | 1e-06 | 100000000 | -100000000 | 100000000 | -100000000
8871 | 2 | 2 | 0 | 0 | -233.8 | -26.8 | 1.0377 | 1 | 100 | 1e-06 | 100000000 | -100000000 | 100000000 | -100000000
8872 | 2 | 2 | 0 | 0 | 1232.6 | 185.36 | 1.0565 | 1 | 100 | 1e-06 | 100000000 | -100000000 | 100000000 | -100000000
8875 | 2 | 2 | 0 | 0 | 443.8 | 92.44 | 1.047 | 1 | 100 | 1e-06 | 100000000 | -100000000 | 100000000 | -100000000
8903 | 2 | 2 | 0 | 0 | 17 | -0.91 | 1.0219 | 1 | 100 | 1e-06 | 100000000 | -100000000 | 100000000 | -100000000
8927 | 2 | 2 | 0 | 0 | 37.2 | 13.99 | 1.0151 | 1 | 100 | 1e-06 | 100000000 | -100000000 | 100000000 | -100000000
8946 | 2 | 2 | 0 | 0 | 756.8 | -115.78 | 1.0411 | 1 | 100 | 1e-06 | 100000000 | -100000000 | 100000000 | -100000000
8950 | 2 | 2 | 0 | 0 | -255.7 | 10.92 | 1.045 | 1 | 100 | 1e-06 | 100000000 | -100000000 | 100000000 | -100000000
8956 | 2 | 2 | 0 | 0 | 498.4 | 100.47 | 1.0648 | 1 | 100 | 1e-06 | 100000000 | -100000000 | 100000000 | -100000000
8961 | 2 | 2 | 0 | 0 | -61.8 | -10.12 | 1.0388 | 1 | 100 | 1e-06 | 100000000 | -100000000 | 100000000 | -100000000
8973 | 2 | 2 | 0 | 0 | 1624.7 | -347.16 | 1.0501 | 1 | 100 | 1e-06 | 100000000 | -100000000 | 100000000 | -100000000
8976 | 2 | 2 | 0 | 0 | 110 | 12.95 | 1.0456 | 1 | 100 | 1e-06 | 100000000 | -100000000 | 100000000 | -100000000
8981 | 2 | 2 | 0 | 0 | 19.3 | -14.48 | 1.027 | 1 | 100 | 1e-06 | 100000000 | -100000000 | 100000000 | -100000000
8987 | 2 | 2 | 0 | 0 | -21.95 | -14.59 | 1.0523 | 1 | 100 | 1e-06 | 100000000 | -100000000 | 100000000 | -100000000
8993 | 2 | 2 | 0 | 0 | -46.19 | 2.46 | 1.0222 | 1 | 100 | 1e-06 | 100000000 | -100000000 | 100000000 | -100000000
8997 | 2 | 2 | 0 | 0 | 78.2 | -6.48 | 1.0027 | 1 | 100 | 1e-06 | 100000000 | -100000000 | 100000000 | -100000000
9001 | 2 | 2 | 0 | 0 | 338.71 | -11.52 | 1.0257 | 1 | 100 | 1e-06 | 100000000 | -100000000 | 100000000 | -100000000
9039 | 2 | 2 | 0 | 0 | -39.85 | 0.37 | 1.0206 | 1 | 100 | 1e-06 | 100000000 | -100000000 | 100000000 | -100000000
9043 | 2 | 2 | 0 | 0 | -10.55 | 0.7 | 1.0211 | 1 | 100 | 1e-06 | 100000000 | -100000000 | 100000000 | -100000000
9055 | 2 | 2 | 0 | 0 | -90 | 1.17 | 0.98256 | 1 | 100 | 1e-06 | 100000000 | -100000000 | 100000000 | -100000000
9067 | 2 | 2 | 0 | 0 | 369.6 | 67.07 | 1.0452 | 1 | 100 | 1e-06 | 100000000 | -100000000 | 100000000 | -100000000
9097 | 2 | 2 | 0 | 0 | 40.1 | 1.26 | 1.0191 | 1 | 100 | 1e-06 | 100000000 | -100000000 | 100000000 | -100000000
9101 | 2 | 2 | 0 | 0 | 698.8 | -2.05 | 1.0268 | 1 | 100 | 1e-06 | 100000000 | -100000000 | 100000000 | -100000000
9108 | 2 | 2 | 0 | 0 | -239.23 | 0.54 | 1.0449 | 1 | 100 | 1e-06 | 100000000 | -100000000 | 100000000 | -100000000
9137 | 2 | 2 | 0 | 0 | 42.7 | 24.59 | 1.0487 | 1 | 100 | 1e-06 | 100000000 | -100000000 | 100000000 | -100000000
9140 | 2 | 2 | 0 | 0 | -37.2 | 35.2 | 1.0493 | 1 | 100 | 1e-06 | 100000000 | -100000000 | 100000000 | -100000000
9150 | 2 | 2 | 0 | 0 | 860.8 | 128.28 | 1.0379 | 1 | 100 | 1e-06 | 100000000 | -100000000 | 100000000 | -100000000
9174 | 2 | 2 | 0 | 0 | -331.4 | 165.94 | 1.0201 | 1 | 100 | 1e-06 | 100000000 | -100000000 | 100000000 | -100000000
9180 | 2 | 2 | 0 | 0 | 72 | 6.19 | 1.0578 | 1 | 100 | 1e-06 | 100000000 | -100000000 | 100000000 | -100000000
9239 | 2 | 2 | 0 | 0 | 419 | 108.18 | 1.0181 | 1 | 100 | 1e-06 | 100000000 | -100000000 | 100000000 | -100000000

## AC 3w Transformer Data
3w trans # | Bus 1 | Bus 2 | Bus 3 | Status [0/1] | Vn1 [kV] | Vn2 [kV] | Vn3 [kV] | Sn1 [MVA] | Sn2 [MVA] | Sn3 [MVA] | r12 [pu] | r23 [pu] | r31 [pu] | x12 [pu] | x23 [pu] | x31 [pu] | vk12 [%] | vk23 [%] | vk31 [%] | vkr12 [%] | vkr23 [%] | vkr31 [%] | tap side | tap ratio | shift_deg MV [deg] | shift_deg LV [deg] | pfe [kW] | i0 [%] | winding map | tap ratio W1 | tap ratio W2 | tap ratio W3

## AC P Consume Data
Bus / 시각 [MW] | 1
3 | 151
4 | 171.41
10 | 134
15 | 59.67
21 | 161.2
22 | 0
26 | 167.3
29 | 152.9
32 | 0
33 | 0
38 | 42.75
39 | 0
42 | 20.82
44 | 0
51 | 0
52 | 127.6
53 | 48.65
58 | 0
59 | 119.2
69 | 62.87
71 | 126.3
72 | 6.91
75 | 38.74
76 | 22.13
77 | 0
89 | 0
90 | 363.25
91 | 0
96 | -8.4
113 | 0
115 | 0
118 | 704.53
124 | 0
128 | 23.73
130 | 0
132 | 0
133 | 38.14
138 | -75.38
139 | -764.34
140 | 0
143 | 0
145 | 38.34
148 | 32.34
150 | 0
163 | 147.76
164 | 0
171 | 100.8
172 | 111.7
174 | 370.5
177 | 94.9
179 | 0
184 | 0
188 | 36.84
194 | 0
195 | 73.14
196 | 0
198 | 39.74
199 | 86.8
201 | 0
205 | 46.15
207 | 321.98
211 | 75.28
216 | 155.6
217 | 105.2
218 | 69.83
221 | 0
225 | 0
228 | -23.43
230 | 152.07
231 | -0.13
236 | 45.85
243 | 0
244 | 0
249 | 0
257 | 113.9
261 | 0
264 | 38.74
266 | 0
267 | 103.8
268 | -0.13
271 | 96.7
275 | 102.1
280 | 119.6
281 | 0
283 | 27.33
284 | 191.2
292 | 13.82
297 | 23.73
299 | 0
304 | 2.2
305 | 103
306 | 0
311 | 42.05
312 | -0.16
314 | 163.1
315 | 0
317 | 0
322 | 303.8
326 | 0
333 | 524.5
338 | 0
344 | 372.8
346 | 197.5
349 | 0
350 | 110.4
351 | -0.15
352 | 0
360 | 35.54
367 | 65.17
369 | 0
370 | 56.76
377 | -0.18
380 | -95.71
385 | 0
387 | -0.19
389 | 0
392 | 134.1
395 | 0
401 | 56.5
408 | 129.1
410 | 170.89
413 | 0
415 | 4.71
416 | 70.68
420 | 0
425 | 0
426 | 123.1
427 | 0
429 | 26.93
432 | 0
440 | 0
441 | 0
442 | 0
444 | 0
445 | 36.74
449 | 0
453 | 0
455 | 274.32
472 | 336.2
473 | -22.95
477 | 0
481 | 0
483 | 57.26
486 | 7.01
489 | 0
490 | 20.52
496 | 0
500 | 144.4
502 | 0
506 | 0
509 | 77.29
513 | 57.46
516 | 0
519 | 207.2
520 | 118.5
523 | 189.9
527 | 277.7
536 | 87.8
539 | 57.96
544 | 79.69
548 | 30.93
549 | 0
550 | 0
552 | 180.8
554 | 0
556 | 16.52
558 | -0.18
559 | 42.25
561 | 0
564 | 0
575 | 0
577 | -0.13
579 | 17.32
583 | 0
585 | 21.12
593 | 0
594 | 67.57
595 | 47.55
597 | 33.34
601 | 140.6
602 | 110.8
604 | 33.24
608 | 150.9
609 | 0
610 | 0
615 | 0
616 | 0
618 | 0
619 | 72.88
621 | 21.42
628 | 0
639 | 0
641 | 45.32
642 | 0
643 | 15.52
649 | 40.94
650 | 17.22
656 | -0.15
658 | 258.4
659 | 0
661 | 0
662 | 0
666 | -5.61
676 | 109.3
678 | 232.1
682 | 0
686 | 0
687 | 0
693 | 0
695 | 96.41
698 | 0
699 | 36.54
702 | 0
706 | 114.8
707 | 83.99
709 | 0
710 | 76.38
712 | 110.4
718 | 135.11
720 | 0
722 | 0
726 | 400.3
731 | 0
733 | 58.36
739 | 0
742 | 0
747 | 69.58
749 | 0
750 | 0
751 | 0
754 | 132.1
757 | 0
766 | 0
769 | 152.57
772 | 343.9
775 | -55.14
776 | 0
778 | 0
780 | 0
784 | -26
785 | 0
789 | 0
790 | -0.15
792 | 295.3
795 | 0
797 | 2
800 | 50.56
803 | 0
804 | 0
805 | 124.5
806 | 0
807 | 0
808 | 24.53
809 | 0
814 | 287.7
819 | 0
823 | 0
838 | 615.81
839 | 0
849 | 0
851 | 0
854 | 49.96
858 | 0
869 | 94.2
870 | 110
871 | 108.89
878 | 0
883 | 192.5
891 | 0
892 | 0
898 | 25.63
900 | 0
903 | 82.69
905 | 631.71
907 | 0
908 | 125.9
913 | 0
916 | 0
919 | 0
920 | 34.44
923 | 62.07
928 | 112.9
929 | 43.75
930 | 0
932 | 77.59
933 | 0
935 | 0
947 | 90.7
948 | 15.82
950 | 69.08
953 | 108.7
954 | 66.27
955 | 244.2
957 | 65.77
960 | 0
962 | 42.55
964 | 88.5
970 | 62.27
972 | 0
976 | 0
980 | 14.71
981 | 0
986 | 15.98
987 | 0
988 | 0
994 | 0
999 | 20.02
1000 | 0
1001 | 0
1002 | 0
1005 | 0
1010 | 21.32
1011 | -0.2
1013 | 136.06
1015 | 44.55
1020 | 8.21
1021 | 0
1023 | 0
1025 | 241.4
1026 | 201.4
1027 | -5.91
1030 | 0
1033 | 26.33
1035 | 382.5
1036 | 0
1037 | 0
1039 | 34.64
1040 | 31.94
1043 | 0
1046 | 47.05
1051 | 0
1052 | 67.48
1057 | 0
1060 | 0
1064 | 215.2
1065 | 89.6
1074 | 403.9
1077 | 0
1078 | 0
1081 | 277.86
1083 | 0
1086 | 12.01
1090 | 56.06
1093 | 0
1094 | 28.53
1096 | 0
1100 | 0
1101 | 0
1102 | 0
1105 | 29.83
1106 | 192.4
1109 | -54.06
1111 | 0
1114 | 59.27
1115 | -40.54
1121 | 0
1123 | -9
1124 | 0
1129 | 190.47
1133 | 115.2
1136 | 16.22
1137 | 0
1146 | 32.84
1151 | 0
1153 | 12.41
1155 | 0
1156 | 65.67
1159 | 112.4
1163 | 0
1168 | 0
1172 | 0
1173 | 0
1174 | 0
1175 | 0
1179 | 86.6
1183 | 199.4
1185 | 150.4
1187 | 67.57
1188 | 30.93
1194 | 129.6
1198 | 0
1200 | 124.8
1201 | 114.1
1205 | -0.19
1207 | 70.18
1216 | 0
1221 | 230.5
1227 | -0.18
1232 | 0
1233 | 0
1234 | 71.78
1237 | 0
1239 | 0
1240 | 23.53
1241 | 0
1248 | 0
1249 | 348.93
1250 | 39.44
1251 | 0
1255 | 20.62
1260 | 50.86
1262 | 0
1265 | 173
1271 | 0
1275 | 52.46
1277 | -0.2
1280 | 0
1282 | 202
1294 | 6.11
1295 | 0
1301 | 479
1305 | 0
1311 | 37.94
1317 | 149.3
1326 | 0
1330 | 100.6
1331 | -0.17
1334 | 0
1338 | 29.03
1339 | 108.4
1341 | 0
1343 | 0
1344 | 0
1347 | 0
1350 | 30.53
1352 | 28.93
1354 | 0
1355 | -3.29
1362 | 0
1364 | 40.85
1367 | 0
1380 | 145.2
1391 | 0
1392 | 0
1393 | 2.4
1394 | 30.93
1397 | 0
1398 | 196.7
1399 | 0
1401 | 11.91
1407 | 0
1409 | 0
1411 | 0
1414 | 144.7
1415 | 0
1418 | 40.55
1421 | 42.95
1422 | 0
1430 | 20.82
1435 | 0
1436 | 0
1437 | 204.6
1439 | 110.1
1445 | 238.4
1448 | 0
1457 | 20.82
1458 | 0
1459 | 0
1461 | 0
1462 | 0
1463 | 109.6
1464 | 22.73
1465 | -11.03
1471 | 95.61
1475 | 0
1477 | 0
1478 | 0
1479 | 82.19
1483 | 0
1486 | 79.59
1489 | 0
1491 | 117.5
1494 | -1.85
1498 | 0
1501 | 0
1502 | 0
1503 | 142.8
1504 | 0
1513 | -35.74
1516 | 22.02
1520 | 173.6
1526 | -10.86
1531 | 0
1538 | 36.34
1539 | 73.58
1541 | 125.4
1543 | 116.7
1545 | 42.55
1547 | 0
1549 | 300.2
1551 | 0
1552 | 20.42
1554 | 0
1556 | 0
1562 | 77.39
1564 | 140.4
1566 | 156.9
1568 | 69.08
1570 | 0
1578 | 0
1579 | 0
1584 | 0
1591 | -0.16
1592 | 28.33
1595 | 71.77
1597 | 51.96
1599 | 0
1600 | 38.74
1602 | 45.75
1604 | 0
1605 | 0
1607 | 73.78
1609 | 0
1611 | 274.1
1616 | 0
1618 | 0
1625 | 73.18
1629 | 41.95
1632 | 20.82
1633 | 0
1635 | -0.18
1638 | 70.08
1639 | 51.66
1642 | 0
1643 | 95.71
1644 | 449.56
1645 | 60.27
1662 | 3.67
1666 | 34.04
1670 | 46.45
1672 | -28.13
1676 | 0
1680 | 0
1685 | 0
1689 | 0
1692 | 83.19
1697 | 0
1702 | 47.45
1703 | 68.28
1704 | 62.16
1708 | 0
1709 | -15.38
1711 | 25.13
1716 | 0
1721 | 0
1722 | -0.2
1728 | 34.44
1730 | -17.18
1734 | 0
1741 | 162.5
1742 | 0
1746 | 0
1747 | 0
1750 | 58.46
1752 | 85.8
1754 | 0
1758 | 0
1763 | 0
1767 | 333.5
1768 | 73.98
1769 | 35.14
1770 | 0
1774 | -32.04
1775 | 0
1777 | 0
1778 | -0.18
1787 | 32.94
1788 | 0
1793 | 0
1794 | 0
1798 | -0.63
1802 | 8.51
1803 | 0
1808 | 0
1810 | 52.46
1813 | 88.92
1815 | 63.66
1817 | 108.91
1833 | 0
1836 | 62.37
1838 | 0
1841 | 56.26
1844 | -28.14
1848 | 22.02
1850 | 0
1851 | 0
1852 | 0
1857 | 0
1860 | 88.8
1862 | 177.4
1866 | 209.2
1868 | 11.71
1869 | -2.23
1870 | 0
1872 | 94.3
1876 | 0
1880 | 50.26
1883 | 27.33
1888 | 0
1889 | 57.16
1890 | 0
1894 | 22.22
1895 | 20.82
1896 | 0
1897 | 53.96
1898 | 0
1899 | 0
1909 | 0
1910 | 0
1912 | 52.06
1913 | 91.1
1914 | 0
1917 | 197.5
1923 | 192.11
1936 | 0
1940 | 0
1942 | 44.75
1947 | 0
1956 | 0
1957 | 76.28
1959 | 0
1965 | 248.7
1968 | 118.4
1969 | 0
1973 | 210.1
1974 | 241.9
1979 | 0
1980 | 177.3
1984 | 0
1985 | 147.4
1989 | 69.78
1998 | 25.73
1999 | 0
2002 | 0
2006 | -40.44
2009 | 154.8
2012 | 41.45
2019 | 72.08
2020 | 0
2021 | 3.9
2030 | 0
2031 | 0
2035 | 0
2042 | 14.02
2043 | 3.2
2044 | 0
2050 | 0
2055 | 52.66
2056 | 0
2057 | 120.2
2058 | 0
2060 | 115.1
2072 | 101.2
2077 | 72.18
2078 | 77.19
2079 | 0
2081 | 30.93
2083 | 121.4
2085 | 0
2088 | 0
2089 | 199.86
2091 | 0
2093 | -5.64
2096 | 0
2101 | 0
2107 | 0
2116 | 53.36
2117 | -0.2
2120 | -0.19
2126 | 92.3
2128 | 79.09
2129 | 0
2132 | 107.3
2140 | 0
2142 | 0
2143 | 129.5
2147 | 6.11
2150 | 0
2154 | 0
2155 | 63.67
2161 | 35.66
2166 | 20.92
2168 | 8.6
2172 | 114.2
2174 | 0
2177 | 0
2180 | 0
2183 | 0
2188 | 25.23
2189 | 0
2193 | 0
2197 | 0
2202 | 213
2206 | 0
2208 | 74.98
2225 | 0
2228 | 143.1
2229 | 0
2230 | 0
2231 | 0
2233 | 269.9
2235 | 193.1
2236 | 0
2240 | 66.87
2242 | 0
2248 | 110.3
2252 | 100.7
2261 | 0
2267 | 0
2268 | 0
2271 | 0
2273 | 141.3
2276 | 0
2286 | 208.88
2288 | 170.9
2291 | 0
2297 | 93.2
2299 | 402.1
2301 | 82.39
2303 | 0
2304 | 88.7
2305 | 21.22
2308 | 32.04
2313 | 0
2319 | 39.64
2327 | 114.5
2328 | 0
2330 | -0.2
2331 | -0.15
2335 | 0
2337 | 103.4
2340 | 96.91
2341 | 0
2343 | 33.04
2350 | 0
2355 | 54.46
2358 | 52.96
2359 | 0
2360 | 215.5
2361 | 16.9
2365 | 37.94
2372 | 0
2377 | 101.7
2381 | 32.94
2393 | 20.82
2403 | 37.24
2406 | 0
2407 | 117.13
2410 | 3.9
2412 | 0
2416 | 14.32
2421 | 0
2424 | 44.55
2425 | 0
2426 | 0
2428 | 0
2430 | 0
2432 | 291.2
2437 | 0
2438 | 0
2441 | 0
2446 | 0
2448 | 34.24
2449 | 301.9
2457 | 30.73
2458 | 132
2459 | 0
2460 | 0
2467 | 0
2468 | 0
2471 | 103.5
2475 | 0
2478 | 50.96
2479 | -2.65
2481 | 0
2482 | -0.21
2489 | 0
2494 | 0
2496 | 50.56
2497 | 0
2503 | 0
2504 | 119.2
2507 | 0
2510 | 115.87
2517 | 0
2518 | -5.29
2520 | 0
2523 | 0
2526 | 238.45
2527 | 59.77
2535 | 51.56
2538 | 118.8
2549 | 0
2550 | 0
2551 | 205.3
2552 | 28.53
2555 | -0.15
2558 | 159.27
2562 | -88.6
2563 | 52.86
2564 | 0
2566 | 0
2572 | 0
2575 | 62.97
2591 | 253.77
2597 | 14.72
2598 | 25.63
2600 | 0
2616 | 0
2619 | 0
2622 | 0
2627 | 0
2629 | 203.1
2641 | 0
2642 | 0
2644 | 0
2648 | 46.65
2653 | 0
2654 | 207.1
2656 | -0.72
2658 | 0
2660 | 0
2667 | 70.68
2668 | 252.9
2676 | 123.24
2686 | 0
2689 | 0
2692 | 285.2
2695 | 16.22
2698 | 0
2700 | 0
2702 | 151.7
2703 | -0.2
2708 | 47.75
2719 | 0
2720 | 13.01
2721 | 0
2722 | 0
2728 | -0.13
2730 | 0.1
2732 | 85.59
2734 | -61.67
2740 | 36.24
2745 | 0
2748 | 65.47
2749 | 55.56
2751 | 34.54
2754 | 0
2760 | 64.87
2764 | 0
2769 | 98.6
2770 | 85.39
2782 | -28.13
2785 | 189.4
2786 | 0
2794 | 0
2795 | 0
2796 | 100.7
2797 | 0
2799 | 0
2800 | 0
2801 | 0
2804 | 31.33
2806 | 0
2812 | 97
2815 | 25.33
2816 | 0
2817 | 0
2824 | 0
2832 | 48.15
2841 | 0
2842 | 0
2844 | 179
2847 | 40.14
2848 | 453.23
2849 | 0
2850 | 0
2853 | 0
2854 | -12.33
2863 | 37.73
2866 | 0
2870 | 0
2872 | 0
2877 | 29.93
2878 | 0
2886 | 0
2888 | 0
2889 | 0
2894 | 0
2896 | 0
2898 | 56.76
2899 | 0
2900 | 0
2902 | 0
2907 | 241
2908 | 203.8
2910 | 0
2913 | 51.96
2916 | 63.47
2917 | 31.64
2918 | 0
2919 | 0
2921 | 37.24
2924 | 19.92
2927 | 0
2928 | 0
2930 | 0
2931 | 230.7
2934 | 0
2938 | 0
2940 | 103
2946 | 0
2949 | 0
2951 | 104.6
2954 | 4.81
2957 | 81.19
2961 | 159.9
2962 | 93.5
2965 | -29.96
2967 | 0
2968 | 112.51
2971 | 0
2972 | 97.82
2974 | 65.47
2978 | 0
2980 | 0
2981 | 0
2985 | 0
2995 | 0
3000 | 139.6
3007 | 108.8
3008 | 0
3013 | 2.2
3018 | 0
3019 | 0
3021 | 74.38
3022 | 149
3023 | 0
3027 | 0
3028 | 0
3036 | 116.93
3037 | 221
3044 | 29.33
3047 | 0
3051 | 0
3054 | 0
3061 | 493.4
3063 | 71.28
3065 | 55.86
3066 | 119.7
3067 | 272.3
3069 | 89.6
3070 | 0
3071 | 0
3072 | 92.9
3075 | 30.33
3076 | 164
3080 | 0
3082 | 0
3083 | 567.97
3085 | 64.67
3095 | 69.78
3097 | 128.11
3106 | 30.63
3109 | 0
3111 | 0
3112 | 0
3113 | 0
3114 | 0
3119 | 99.9
3121 | 242.16
3125 | 0
3126 | 104.78
3133 | 0
3134 | 0
3137 | 0
3145 | 0
3148 | 0
3150 | 0
3157 | 0
3163 | 0
3166 | 184.91
3169 | 0
3177 | 39.34
3178 | 180.2
3182 | 31.94
3183 | 0
3184 | 14.12
3186 | -20.92
3187 | 107
3190 | 0
3191 | 127.8
3193 | 0
3200 | 86.2
3204 | 8.51
3205 | 0
3206 | 146.7
3210 | 0
3211 | 0
3215 | 63.07
3216 | 73.58
3218 | 0
3221 | 76.38
3224 | 0
3231 | 251.3
3233 | 0
3239 | -5.06
3240 | 0
3241 | 132
3242 | 296.1
3243 | 0
3246 | 20.9
3248 | 84.19
3255 | 0
3256 | 0
3257 | 0
3265 | 0
3266 | 0
3268 | 0
3275 | 0
3276 | 0
3279 | 0
3280 | 0
3282 | 0
3291 | 0
3293 | 33.14
3299 | 332.9
3301 | 72.08
3306 | 0
3314 | -0.2
3324 | 0
3325 | 0
3327 | 0
3331 | 0
3334 | 0
3335 | 0
3341 | 46.85
3342 | 76.18
3344 | 83.29
3346 | 0
3352 | 0
3353 | 0
3363 | 155.8
3364 | 0
3367 | 57.46
3370 | 0
3374 | 156.2
3377 | 77.49
3378 | 0
3382 | 115
3388 | -0.2
3390 | 0
3391 | 302.5
3397 | 24.12
3400 | 0
3401 | 23.22
3409 | 0
3412 | 0
3413 | 19.42
3416 | 0
3422 | 0
3425 | 83.59
3427 | 146.9
3428 | 0
3429 | 175.4
3430 | 125.1
3435 | 0
3436 | 0
3442 | 54.96
3443 | 0
3445 | -7.63
3450 | 78.99
3456 | 0
3462 | 209.5
3468 | 50.36
3478 | -3.4
3481 | 142.5
3483 | 157.78
3484 | 0
3485 | 0
3486 | 101.5
3487 | 16.32
3488 | 55.66
3489 | 0
3492 | 0
3493 | 226.3
3495 | 36.34
3496 | 99.3
3497 | 100.5
3498 | 138.5
3499 | 180.4
3500 | 94.2
3502 | 98.2
3503 | 0
3506 | 0
3509 | 23.62
3512 | 65.64
3513 | 0
3519 | 0
3520 | 0
3526 | 33.34
3530 | 118.5
3535 | 0
3538 | 0
3541 | 0
3543 | 0
3544 | 0
3545 | 20.12
3549 | 0
3557 | 87.2
3558 | 0
3565 | 0
3577 | -38.7
3579 | 277.72
3580 | 0
3582 | 0
3584 | 0
3585 | 0
3587 | 0
3589 | 37.54
3592 | 102.7
3594 | 31.43
3601 | 0
3602 | 86.6
3608 | 0
3609 | -28.13
3610 | 185.8
3611 | 0
3613 | 152.5
3615 | 0
3620 | 35.14
3621 | 0
3623 | 0
3629 | 0
3633 | 0
3643 | 24.23
3644 | 0
3645 | 42.55
3649 | 0
3650 | 0
3654 | 20.72
3656 | 0
3657 | 131
3659 | 0
3661 | 0
3662 | 0
3664 | -0.2
3665 | 295.4
3670 | 28.03
3672 | 82.99
3673 | 0
3674 | 155.05
3680 | 0
3687 | 0
3689 | 0
3691 | 0
3692 | 0
3697 | -32.71
3698 | 0
3701 | 0
3707 | 77.49
3711 | 0
3712 | -0.19
3715 | 68.78
3718 | 179.4
3723 | 0
3728 | 67.77
3734 | 51.36
3736 | 45.15
3737 | 42.48
3740 | 0
3741 | 0
3744 | 93.9
3747 | 39.44
3749 | 115.1
3754 | -24.93
3758 | 83.49
3760 | 163.5
3768 | 19.82
3771 | 34.14
3775 | 55.54
3776 | 0
3786 | 0
3791 | 0
3792 | 0
3793 | 197.7
3794 | 165.3
3798 | 0
3809 | 0
3813 | 226
3814 | 130.5
3817 | 0
3818 | 44.45
3819 | 0
3821 | 0
3825 | 0
3830 | 0
3834 | 160
3840 | 0
3843 | 123.9
3846 | 0
3855 | -38.73
3857 | 0
3865 | 0
3866 | 201.06
3868 | -8.43
3869 | 0
3876 | 0
3878 | 0
3880 | -28.13
3891 | 0
3894 | 0
3898 | 121.5
3903 | 0
3906 | 0
3912 | 0
3916 | 0
3918 | -11.8
3919 | 0
3925 | 89.3
3928 | 105.2
3929 | 48.95
3932 | 0
3937 | 83.19
3951 | 0
3954 | 310.8
3956 | 0
3957 | 0
3960 | 0
3961 | 42.35
3962 | 19.42
3966 | 220.7
3968 | -0.18
3969 | 0
3971 | 0
3974 | -0.18
3975 | 148
3983 | 0
3985 | 77.19
3987 | 0
3990 | 7.01
3994 | 36.34
3997 | 26.13
3999 | 110.8
4000 | 0
4005 | 171.18
4006 | -0.18
4011 | 144.8
4013 | 0
4014 | 0
4016 | 0
4020 | 0
4021 | -0.18
4024 | 0
4025 | 0
4026 | 0
4031 | 0
4032 | 265.7
4039 | 0
4049 | 0
4054 | 0
4056 | 0
4057 | 74.78
4058 | 0
4059 | 0
4060 | 0
4062 | 6.31
4077 | 0
4081 | 0
4082 | 0
4084 | 0
4087 | 0
4095 | 65.27
4096 | 47.65
4098 | 61.67
4100 | 0
4103 | 81.09
4104 | 40.34
4110 | 13.01
4112 | 64.77
4114 | 9.91
4116 | 2.2
4118 | 0
4124 | 230.42
4125 | 0
4127 | 39.14
4128 | 0
4130 | 0
4132 | 25.43
4134 | 0
4141 | -0.62
4143 | 11.11
4144 | 310.2
4157 | 0
4165 | 325.2
4170 | 0
4177 | 20.22
4181 | 195.6
4182 | 0
4185 | 87.5
4186 | 0
4188 | 59.17
4189 | 200.65
4192 | 0
4196 | -3.2
4197 | 9.01
4204 | 0
4205 | 5.81
4209 | 0
4215 | 0
4216 | -0.17
4224 | -20.56
4230 | 57.76
4231 | 0
4234 | 0
4235 | 0
4238 | 0
4239 | 190.7
4241 | 0
4245 | 24.93
4248 | 0
4249 | 57.06
4251 | 47.15
4253 | 105
4259 | 0
4267 | 70.78
4272 | 184.7
4274 | 35.49
4277 | 0
4279 | 0
4281 | 0
4290 | -1.9
4291 | 0
4293 | 80.59
4295 | -0.18
4300 | 81.49
4301 | 0
4302 | 30.53
4306 | 0
4313 | 133.4
4314 | 26.13
4315 | -113.33
4317 | 0
4318 | 51.06
4320 | 50.35
4324 | 0
4331 | 0
4333 | 0
4336 | 55.46
4337 | 0
4338 | 0
4339 | 0
4340 | 0
4344 | 68.48
4353 | 165.8
4355 | 65.07
4357 | 235
4360 | 20.82
4362 | 43.75
4363 | 0
4368 | 90.6
4371 | 72.28
4380 | -67.31
4390 | 0
4393 | 0
4395 | 0
4397 | 193
4402 | 0
4407 | 0
4409 | -5.15
4410 | 45.05
4413 | 0
4415 | 30.03
4418 | 0
4419 | 0
4423 | 0
4426 | 485.5
4427 | 296.8
4428 | 0
4431 | 19.52
4432 | 0
4435 | 0
4442 | 0
4446 | 0
4450 | 140.2
4454 | 0
4467 | 0
4477 | -0.2
4480 | 0
4481 | 0
4482 | 0
4484 | 69.78
4485 | 0
4489 | 0
4491 | 0
4493 | 15.32
4494 | 0
4495 | 336.3
4504 | 170.1
4505 | 95.51
4506 | 0
4507 | 0
4509 | 77.99
4510 | 75.38
4511 | 81.89
4513 | 92.1
4520 | 0
4525 | 0
4529 | 48.48
4541 | 0
4542 | 0
4543 | 0
4544 | 0
4549 | 0
4550 | 0
4554 | 119
4556 | 138.2
4562 | 130.5
4565 | 0
4566 | 0
4577 | 2.2
4580 | 11.01
4586 | 0
4588 | 0
4592 | 183.8
4594 | -1.73
4598 | 0
4600 | 19.12
4603 | 70.28
4614 | 74.18
4615 | 42.55
4616 | 30.83
4623 | 0
4624 | 0
4632 | 0
4644 | 18.22
4650 | 0
4651 | 0
4652 | 0
4656 | 93.9
4657 | 0
4658 | 51.06
4661 | 0
4663 | 0
4665 | 390.5
4674 | 124
4679 | 102.7
4683 | 38.84
4685 | 46.15
4686 | 16.02
4687 | 0
4689 | 109.7
4690 | 0
4692 | 0
4701 | 0
4704 | 0
4706 | 0
4710 | 195.4
4711 | 0
4712 | 0
4717 | 0
4721 | 0
4725 | 4.91
4728 | 3.1
4729 | 0
4733 | 0
4734 | 0
4735 | 0
4738 | 101.89
4740 | -0.15
4744 | 2.2
4747 | 93.3
4748 | 0
4750 | 137.7
4752 | 101.1
4757 | 147
4765 | 33.04
4771 | 0
4772 | 0
4773 | 0
4774 | 63.27
4776 | 0
4779 | -777.45
4783 | 0
4787 | 71.98
4795 | 0
4797 | -0.01
4799 | 0
4806 | 210.8
4807 | 39.84
4809 | 151
4816 | 0
4819 | 0
4823 | 0
4825 | 0
4826 | 103.6
4829 | 171.9
4831 | 130.4
4843 | 0
4846 | 0
4850 | 0
4852 | 45.55
4855 | 127.9
4856 | 45.95
4858 | 0
4863 | 0
4864 | -28.21
4867 | 65.77
4868 | 2.2
4872 | 15.42
4874 | -0.58
4880 | 0
4885 | 166.4
4889 | 74.98
4890 | 185
4896 | 329.7
4897 | 0
4906 | 175.8
4907 | 125.16
4908 | 50.06
4910 | 0
4914 | 14.91
4918 | 0
4925 | 0
4926 | 3.8
4929 | 37
4931 | 0
4936 | 312.2
4939 | 56.76
4942 | 109.9
4945 | 0
4947 | 88.3
4948 | 10.21
4950 | 218.7
4951 | 71.98
4952 | 0
4953 | 66.77
4954 | 0
4957 | 0
4958 | 0
4964 | 0
4967 | 0
4968 | 0
4970 | 0
4974 | 89.08
4993 | -0.12
5001 | 82.49
5002 | 0
5003 | 17.87
5004 | 0
5006 | -58.77
5007 | 0
5008 | 0
5016 | 0
5019 | 0
5025 | 0
5031 | 174.7
5034 | 32.24
5042 | 24.33
5044 | 0
5049 | 136.6
5051 | 0
5060 | 0
5065 | 0
5067 | 0
5077 | 30.93
5083 | 80.39
5091 | 0
5093 | 70.78
5094 | 0
5096 | -2.27
5097 | 0
5099 | 0
5106 | 39.94
5108 | -55.83
5110 | 0
5111 | 139.9
5117 | 46.25
5120 | 0
5121 | 23.4
5125 | 0
5131 | 0
5137 | 16.92
5144 | 0
5146 | 229.9
5147 | 0
5155 | 411.3
5162 | 55.26
5163 | -11.81
5165 | 0
5170 | 0
5171 | 0
5174 | 0
5179 | 179.8
5182 | 0
5188 | 107.9
5189 | 24.33
5191 | 67.98
5202 | 85.09
5203 | 221.9
5205 | 0
5210 | 347.61
5212 | 0
5213 | 246.8
5214 | 0
5215 | 0
5217 | 12.11
5233 | 0
5237 | 0
5239 | 0
5241 | 0
5246 | 0
5247 | 0
5255 | 43.95
5256 | 91
5257 | 0
5263 | 0
5266 | 2.2
5270 | 0
5271 | 69.18
5274 | 2.2
5276 | 143.2
5278 | 0
5279 | 158.8
5280 | 0
5286 | 17.22
5288 | 0
5289 | 0
5290 | 0
5295 | 0
5296 | 16.02
5297 | 55.26
5299 | 0
5300 | 0
5308 | 0
5311 | 0
5317 | 293.2
5320 | 18.12
5329 | 0
5331 | 0
5332 | 366.6
5333 | 83.59
5334 | 17.52
5339 | -16.62
5340 | 0
5341 | 64.27
5342 | 32.14
5346 | 0
5348 | 0
5350 | 0
5351 | 0
5354 | 70.18
5361 | 0
5362 | 152.73
5364 | 110.6
5365 | 0
5366 | 66.07
5372 | 21.02
5379 | 0
5383 | 0
5388 | 159.5
5391 | 57.06
5393 | 0
5395 | 0
5400 | 241.62
5409 | 0
5410 | 69.78
5413 | 0
5416 | 0
5417 | 32.74
5418 | 0
5419 | 349.3
5420 | 56.96
5421 | 0
5423 | 28.63
5425 | 0
5426 | 152.8
5435 | 103.3
5441 | 138.01
5442 | -0.17
5450 | 0
5452 | 82.09
5455 | 0
5458 | 0
5460 | -15.89
5461 | 0
5463 | 88.4
5464 | 25.23
5465 | 0
5469 | 106.6
5477 | 0
5481 | 0
5482 | 0
5486 | 0
5488 | 0
5490 | 0
5494 | 0
5500 | 111.5
5502 | 0
5509 | 0
5511 | 67.68
5512 | 0
5517 | 34.24
5519 | 0
5522 | 0
5525 | 236.33
5526 | -8.71
5529 | 0
5533 | 0
5546 | 0
5549 | 30.03
5550 | 0
5558 | 0
5559 | 0
5562 | 0
5564 | 0
5567 | 0
5571 | 0
5573 | 0
5574 | 99.7
5586 | 0
5587 | 0
5589 | 0
5591 | 118.6
5592 | 20.82
5595 | 168.5
5608 | 449.4
5610 | 99.5
5616 | 225.2
5617 | 38.04
5618 | 0
5627 | 0
5630 | 0
5631 | 105.5
5641 | 0
5643 | 0
5648 | 0
5653 | 96.59
5655 | -0.21
5658 | 0
5662 | 185.7
5664 | 0
5666 | 124.8
5669 | 0
5670 | 0
5672 | 139.7
5674 | -536.71
5681 | 198.1
5685 | 34.74
5686 | 52.26
5688 | 14.12
5691 | 195.1
5695 | 142.8
5697 | 131.6
5699 | 0
5709 | 0
5712 | 183.07
5720 | 337.6
5723 | 141.2
5726 | 0
5735 | 161.3
5738 | 0
5740 | 0
5742 | 0
5743 | 0
5748 | 0
5753 | 0
5760 | 0
5762 | 0
5764 | 99.4
5767 | 0
5771 | 190.5
5772 | -38.01
5773 | 0
5776 | 222.7
5780 | 0
5781 | 0
5783 | 69.08
5787 | 0
5789 | 0
5790 | 4.4
5792 | 40.95
5793 | 6.11
5797 | 334.1
5799 | 0
5803 | 0
5805 | 167.6
5814 | 0
5815 | 5.21
5821 | 0
5823 | 0
5825 | 0
5828 | 0
5829 | 155.5
5831 | 0
5835 | 0
5836 | 244.09
5837 | 0
5843 | 0
5848 | 0
5853 | 122.5
5856 | 0
5857 | 78.39
5872 | 177.5
5873 | 0
5877 | 0
5881 | 0
5884 | 0
5887 | 6.91
5888 | 0
5890 | 0
5891 | 14.02
5892 | 49.86
5893 | 26.03
5897 | 0
5907 | 186.1
5916 | -57.59
5918 | 73.83
5919 | 0
5923 | 74.08
5926 | 0
5927 | 0
5933 | 78.49
5935 | 0
5940 | 0
5944 | 71.88
5946 | 0
5948 | 57.06
5949 | 160.7
5952 | 40.34
5957 | 208.06
5960 | 0
5961 | 113.5
5970 | 0
5971 | 0
5974 | 0
5979 | 0
5983 | 0
5987 | 24.04
5990 | 0
5991 | 0
5993 | 0
5994 | 0
5996 | 0
6000 | 0
6004 | 0
6009 | 20.82
6010 | 0
6015 | 0
6017 | 0
6022 | 0
6025 | -0.16
6028 | 0
6031 | 0
6036 | 0
6038 | 43.55
6039 | 165.9
6040 | -57.46
6041 | 0
6045 | -0.2
6047 | 79.49
6052 | 0
6053 | 412.1
6057 | 47.65
6058 | 0
6060 | 0
6068 | 0
6069 | 0
6071 | 163.5
6080 | 0
6090 | 0
6092 | 0
6093 | 21.02
6101 | 103
6104 | 93.12
6110 | 78.59
6112 | 45.28
6114 | 0
6115 | 0
6118 | 82.55
6119 | 221.25
6127 | -0.1
6131 | 0
6132 | 60.67
6134 | 42.55
6135 | 2.2
6138 | 0
6139 | 76.89
6145 | 0
6146 | 0
6149 | 39.05
6151 | 60.67
6153 | 0
6163 | 0
6167 | 152.6
6168 | 0
6174 | 289.1
6178 | 91
6179 | 0
6183 | 59.37
6186 | 63.07
6187 | 0
6188 | 209.9
6192 | 50.56
6194 | 0
6199 | -4.82
6202 | 83.79
6203 | 14.02
6206 | -7.62
6209 | 69.48
6218 | 88.8
6219 | 0
6220 | 231.9
6224 | 0
6231 | 0
6232 | 49.25
6233 | 0
6239 | 0
6240 | 0
6243 | 88.41
6244 | 0
6246 | 0
6252 | 164.7
6253 | 128.8
6254 | 0
6261 | 75.88
6263 | 0
6267 | 91.3
6271 | 3.7
6275 | 122.8
6280 | 0
6282 | -0.28
6283 | 0
6288 | 25.23
6290 | 47.65
6291 | 0
6292 | 186.5
6293 | 0
6295 | 0
6298 | 0
6299 | 0
6306 | 0
6308 | 0
6311 | 0
6313 | 48.95
6315 | 95.71
6320 | -0.2
6323 | 116.1
6329 | 0
6331 | 0
6332 | 0
6333 | 42.75
6337 | 0
6340 | 0
6342 | 0
6344 | 0
6345 | 0
6349 | 55.46
6351 | 0
6354 | 0
6356 | 44.95
6357 | 430.8
6359 | 74.68
6368 | 0
6371 | 0
6376 | 0
6381 | 246.2
6382 | 75.43
6383 | 15.62
6384 | 159.9
6390 | 0
6393 | 93.7
6394 | 53.86
6395 | 154.7
6397 | 0
6399 | 44.05
6405 | 76.48
6415 | 0
6416 | 67.67
6423 | 0
6424 | -0.18
6426 | 10.21
6427 | 83.19
6429 | 0
6430 | 0
6436 | 0
6439 | 0
6442 | 163.3
6443 | 43.95
6450 | 5.51
6454 | 0
6455 | 20.52
6456 | 159.4
6459 | 0
6472 | 0
6474 | 0
6475 | 0
6477 | 0
6478 | 141.2
6480 | -0.21
6484 | 0
6486 | 31.74
6489 | -0.12
6490 | 84.59
6494 | 0
6495 | 49.66
6496 | 0
6499 | 0
6504 | 49.26
6510 | 88.2
6512 | 0
6514 | -0.18
6516 | 0
6519 | -0.19
6521 | 0
6526 | 8.41
6532 | 120.69
6539 | 68.48
6540 | 0.9
6542 | 336.7
6543 | 118.4
6544 | 62.17
6552 | 0
6555 | -37.81
6556 | 0
6559 | 105.5
6561 | 216
6563 | 0
6564 | 328.9
6565 | 0
6570 | 0
6581 | 153.8
6582 | 0
6596 | 109.1
6597 | 52.36
6600 | 25.83
6604 | 15.22
6607 | 0
6612 | 41.14
6616 | 0
6619 | 0
6624 | -37.33
6625 | 18.82
6629 | 62.63
6630 | 134.1
6632 | 0
6636 | 0
6638 | 61.65
6639 | 388.04
6648 | -26.03
6654 | 0
6656 | 0
6659 | 199.6
6660 | 435.2
6662 | -0.2
6663 | 74.58
6664 | 0
6669 | 132.9
6675 | 37.94
6679 | 0
6681 | 0
6684 | 0
6687 | 0
6691 | 42.55
6692 | 10.33
6697 | 309
6704 | 0
6707 | 119.5
6714 | 0
6717 | -20.82
6723 | 0
6730 | 0
6734 | 0
6735 | 0
6737 | 0
6738 | -4.91
6742 | 137.4
6744 | 244.12
6745 | 25.63
6747 | 0
6749 | 5.91
6757 | 0
6760 | 4.21
6763 | 0
6766 | 0
6768 | 27.53
6769 | 99
6771 | 0
6772 | 61.37
6773 | 0
6783 | 140.1
6785 | 0
6791 | 46.35
6795 | -73.98
6797 | 42.25
6798 | 0
6802 | 0
6806 | 135.84
6807 | 0
6816 | 0
6820 | 0
6823 | 36.84
6824 | 68.78
6826 | 326.9
6828 | 58.16
6831 | 0
6832 | -0.12
6833 | 0
6835 | -0.15
6836 | 184.88
6837 | 47.75
6838 | 0
6841 | 122.8
6842 | 98
6844 | 0
6845 | 0
6846 | 44.35
6852 | 0
6854 | 0
6857 | 0
6869 | 54.9
6877 | 0
6879 | 199.6
6880 | 0
6882 | 67.47
6883 | 0
6884 | -0.12
6887 | 0
6888 | 0
6889 | -12.49
6891 | 135.61
6897 | 176.8
6901 | -37.84
6904 | 0
6908 | 0
6909 | 122.5
6915 | 11.71
6917 | 0
6921 | -37.34
6922 | 113.6
6923 | 33.34
6926 | 124.5
6932 | 117
6936 | 0
6940 | 0
6947 | 0
6949 | 35.44
6952 | 180.9
6953 | 61.77
6954 | 18.12
6960 | 389.8
6961 | 56.56
6964 | 120.1
6969 | 0
6970 | 0
6982 | 0
6985 | 125.2
6987 | 112.1
6989 | 0
6990 | 0
6994 | 0
6998 | 30.03
7002 | 51.16
7004 | 0
7011 | 84.59
7014 | 0
7018 | 53.26
7019 | 52.56
7021 | 226.8
7029 | 0
7030 | 0
7036 | 0
7037 | 0
7041 | -175.8
7042 | 220.98
7047 | 339.9
7049 | 0
7050 | 120
7051 | 0
7052 | 111
7053 | 0
7056 | 0
7058 | 0
7059 | 28.93
7064 | 0
7069 | 258.79
7070 | 142.9
7073 | 0
7075 | 0
7076 | 0
7079 | 0
7090 | 82.89
7092 | 44.65
7096 | 0
7098 | 0
7104 | 0
7110 | 0
7115 | 0
7117 | 0
7119 | 149.53
7124 | 0
7129 | 33.34
7132 | 222
7133 | 102.3
7136 | 29.23
7137 | 0
7138 | 150.2
7139 | 99.4
7144 | 8.48
7145 | 46.75
7146 | 0
7148 | 0
7156 | 0
7159 | 0
7162 | 0
7163 | 0
7164 | -18.6
7165 | 0
7178 | 0
7180 | 0
7183 | 0
7191 | 55.46
7193 | 0
7195 | 99.9
7196 | 72.68
7202 | 18.62
7209 | 0
7222 | 0
7226 | 144
7230 | -0.18
7231 | 0
7235 | -893.43
7236 | 0
7249 | 37.94
7252 | 220.8
7253 | 7.51
7256 | 392.25
7257 | 0
7259 | 82.39
7260 | 0
7264 | 0
7266 | 0
7267 | 0
7270 | 0
7273 | 219.6
7274 | 54.93
7275 | 79.39
7279 | 0
7282 | 0
7283 | 101.1
7284 | 0
7287 | 0
7289 | 0
7295 | 0
7297 | 0
7303 | 0
7305 | 82.89
7309 | 0
7310 | 256
7312 | 56.66
7316 | 0
7325 | 0
7327 | 0
7328 | 0
7329 | 0
7338 | 0
7341 | 37.44
7342 | 169
7343 | 0
7347 | 101.3
7349 | 75.56
7351 | 61.67
7353 | 127.3
7358 | -40.95
7361 | 0
7366 | 70.48
7367 | 1.5
7373 | 0
7374 | -0.2
7377 | 0
7380 | 105.67
7388 | 0
7392 | 142
7394 | 55.66
7395 | 0
7396 | 0
7398 | 100.3
7404 | 19.02
7406 | 94.5
7407 | -0.2
7411 | 0
7413 | 33.64
7417 | 106.4
7422 | 65.67
7423 | 0
7425 | -0.2
7428 | 0
7431 | 0
7436 | 0
7437 | 18.32
7438 | 121.3
7442 | 0
7446 | 0
7450 | 108.8
7460 | 0
7463 | 178.7
7464 | 197.65
7466 | 0
7471 | -18.95
7473 | 113.44
7474 | 0
7475 | 84.79
7476 | 59.67
7480 | -0.18
7485 | 44.35
7491 | 0
7495 | 0
7503 | 0
7504 | 0
7507 | 4
7508 | 0
7509 | 88
7510 | 46.35
7513 | 0
7519 | 97.97
7520 | 0
7522 | 0
7523 | 0
7525 | -8.66
7526 | 0
7530 | 0
7537 | 0
7539 | 40.85
7541 | 346.42
7556 | 0
7561 | 0
7563 | 531.7
7565 | 0
7569 | 0
7571 | 0
7573 | 126.6
7575 | 29.03
7576 | 0
7577 | 0
7579 | 136.9
7580 | 0
7582 | 0
7583 | 5.01
7584 | 127.6
7586 | -18.27
7596 | 59.07
7599 | 0
7600 | 119
7611 | 115.4
7615 | 70.48
7624 | 32.74
7626 | 78.89
7628 | 0
7629 | 0
7630 | 0
7632 | 37.94
7635 | 0
7637 | 0
7640 | 68.78
7641 | 0
7644 | 124.1
7647 | 0
7653 | 33.94
7659 | 0
7661 | 0
7662 | -0.21
7663 | 37.14
7666 | 93.4
7669 | 67.08
7673 | 20.82
7675 | 66.07
7685 | 49.45
7688 | 12.71
7691 | 0
7694 | -14.96
7697 | 0
7699 | 0
7700 | 66.17
7701 | 11.91
7702 | 0
7709 | 2.2
7726 | 0
7729 | 20.82
7736 | 0
7738 | 31.84
7751 | 0
7752 | 524.5
7755 | 0
7761 | 0
7762 | 0
7766 | 78.89
7770 | 47.15
7772 | 223.6
7775 | 151.5
7776 | 0
7778 | 153
7779 | 0
7791 | 0
7792 | 0
7795 | 44.35
7797 | 0
7805 | 0
7808 | 0
7809 | 169.5
7810 | 0
7819 | 0
7820 | 127.2
7821 | 179
7824 | 9.21
7827 | 137.2
7829 | -3.2
7831 | -17.17
7833 | 0
7834 | 134.7
7840 | 0
7842 | 0
7844 | 0
7845 | 38.64
7847 | 0
7852 | -3.53
7856 | 0
7857 | 0
7860 | 0
7861 | 178.9
7862 | 0
7865 | 84.99
7869 | 101.9
7873 | -20.94
7875 | 0
7877 | 64.21
7879 | 73.58
7881 | 0
7883 | 47.55
7884 | 35.84
7885 | 142.4
7886 | 162.5
7892 | 36.94
7895 | 338.7
7901 | 191.7
7903 | 0
7905 | 347.1
7913 | 0
7915 | -0.18
7918 | 0
7923 | 0
7925 | 36.84
7927 | 2.2
7929 | 0
7935 | 4.5
7937 | 56.06
7943 | 38.44
7945 | 17.92
7951 | 156
7955 | 111.6
7958 | 0
7960 | 0
7961 | 50.56
7965 | 0
7967 | 0
7969 | 0
7972 | 237.9
7973 | 115.7
7974 | 234
7980 | 233.5
7982 | 112
7988 | -3.55
7989 | 0
7994 | 11.91
7996 | 0
7998 | 0
7999 | 0
8005 | 0
8007 | 7.91
8012 | 36.84
8016 | 23.33
8017 | 0
8021 | 14.22
8030 | 0
8034 | 83.99
8035 | 0
8037 | 0
8043 | 0
8044 | 0
8057 | 69.18
8058 | 10.71
8060 | 0
8066 | 0
8068 | 41.74
8079 | 0
8086 | 0
8087 | 0
8088 | 0
8098 | 206.4
8103 | 39.34
8104 | 127.2
8107 | 68.18
8109 | 0
8112 | 87.9
8114 | 0
8124 | 80.49
8128 | 0
8138 | 0
8141 | 0
8147 | 303.5
8149 | 111.36
8151 | 0
8155 | 125.3
8158 | 0
8159 | 0
8163 | 76.58
8164 | 1.8
8165 | 0
8167 | 0
8179 | 0
8180 | 291.6
8181 | 0
8183 | 0
8186 | 99.6
8189 | 0
8190 | 0
8191 | 0
8194 | -0.18
8195 | -101.01
8197 | -134.35
8200 | 0
8204 | 0
8207 | 0
8209 | 83.39
8210 | 0
8211 | 0
8213 | 207.9
8214 | 58.97
8222 | 0
8223 | 0
8224 | 92.7
8225 | 0
8229 | 0
8230 | 0
8236 | 118.1
8240 | 0
8242 | 0
8247 | 0
8249 | 0
8250 | 196.1
8255 | 39.04
8260 | 0
8264 | 0
8265 | 40.44
8267 | 0
8277 | 57.66
8278 | 0
8284 | -0.12
8285 | 156.6
8288 | 16.02
8291 | 0
8293 | 112.7
8294 | 14.22
8298 | 0
8301 | 59.67
8307 | 0
8310 | 0
8311 | 0
8312 | 0
8316 | 0
8318 | 0
8328 | 82.39
8329 | 0
8331 | 0
8334 | 263.96
8335 | 637.92
8337 | 149.9
8338 | -2.3
8347 | -2.09
8352 | 67.27
8353 | 155.1
8356 | 0
8361 | 126.54
8367 | 77.99
8369 | 0
8373 | 216.3
8374 | 153.4
8378 | 0
8380 | 0
8381 | 0
8389 | 72.18
8392 | 100.8
8393 | -757.23
8396 | 131.7
8397 | 0
8405 | 40.75
8406 | 0
8411 | 39.64
8417 | 266
8419 | 99.1
8420 | 0
8432 | -0.19
8438 | 125.5
8439 | 380.8
8442 | 31.44
8448 | 286.1
8458 | 0
8459 | 285.2
8463 | 24.13
8466 | 0
8467 | 216.2
8468 | 21.42
8473 | 0
8475 | 0
8477 | 0
8478 | 0
8480 | 0
8483 | -0.17
8485 | 149
8486 | 0
8487 | 44.45
8490 | -0.19
8492 | 98.6
8493 | 0
8494 | 235.97
8497 | 38.84
8504 | 6.41
8507 | 37.44
8508 | -8.02
8510 | 0
8511 | 93.6
8512 | 140.7
8515 | 0
8522 | 0
8525 | 0
8529 | 76.99
8530 | 0
8534 | 295.2
8535 | 72.68
8542 | 87.7
8546 | 5.01
8547 | 21.22
8560 | 0
8561 | 0
8564 | 0
8565 | -0.19
8568 | 175.7
8571 | 126.8
8574 | 0
8575 | 89.6
8578 | 0
8581 | 0
8582 | 27.83
8592 | 0
8601 | 0
8604 | 0
8605 | 0
8613 | 101.8
8621 | -70.45
8625 | 0
8626 | 136
8627 | 0
8628 | 277.1
8629 | 98.61
8630 | 0
8636 | 31.43
8642 | 163.2
8651 | 162.49
8653 | 44.55
8656 | 5.51
8658 | 38.54
8661 | 226.7
8662 | -0.12
8664 | 34.54
8668 | 69.88
8669 | 74.98
8670 | 0
8671 | 62.77
8672 | 0
8676 | 0
8677 | 0
8683 | 0
8689 | 42.65
8691 | 305.04
8701 | 82.59
8702 | 0
8704 | 180.7
8706 | 40.34
8707 | 101.9
8710 | 124.5
8711 | 0
8719 | 91.8
8721 | 0
8722 | 0
8729 | 0
8731 | 191.2
8732 | 66.27
8738 | 0
8743 | 11.61
8748 | 279.7
8756 | 54.66
8763 | 0
8765 | 0
8771 | 0
8772 | 0
8773 | 0
8776 | 0
8784 | 100.5
8787 | 22.83
8788 | 143.8
8789 | -29.73
8791 | 0
8792 | 107.9
8795 | 0
8804 | 22.02
8806 | 0
8807 | 0
8808 | 203.6
8809 | 101.2
8814 | 89.9
8818 | 0
8819 | 37.87
8825 | 0
8828 | 0
8829 | 91.6
8832 | 0
8834 | 0
8835 | 113.7
8843 | 208.7
8846 | 20.82
8847 | 0
8853 | 410.3
8854 | 69.18
8858 | 0
8860 | 57.16
8861 | 0
8862 | 50.96
8864 | 63.31
8867 | 131.5
8870 | 0
8871 | 0
8872 | 0
8873 | 0
8874 | 285.2
8875 | 0
8877 | 0
8878 | 58.26
8879 | 0
8881 | 0
8882 | -0.16
8886 | 0
8887 | 0
8888 | 101.6
8889 | -8.15
8893 | 278.3
8895 | -0.2
8898 | 0
8900 | 3.1
8903 | 0
8906 | 91
8913 | 0
8917 | 59.67
8921 | 0
8926 | 67.08
8927 | 0
8930 | 139.4
8931 | -0.56
8936 | 0
8939 | 186.8
8946 | 0
8947 | 3.7
8950 | 0
8953 | 516.7
8956 | 0
8957 | 0
8961 | 0
8963 | 0
8964 | 925.91
8973 | 0
8975 | 0
8976 | 0
8977 | 81.29
8980 | 63.97
8981 | 0
8987 | 0
8989 | 88.5
8991 | -8.49
8992 | 0
8993 | 0
8994 | 69.28
8997 | 0
8998 | 0
8999 | 41.15
9001 | 0
9002 | 119.02
9007 | 73.68
9011 | 88.4
9012 | 25.63
9014 | 70.78
9018 | 55.46
9019 | 91.4
9021 | 152.18
9024 | 0
9025 | 0
9028 | 81.99
9029 | 0
9032 | 0
9033 | 76.88
9039 | 0
9043 | 0
9045 | 60.57
9049 | 36.84
9051 | 0
9055 | 0
9057 | 72.38
9059 | 0
9063 | -41.57
9064 | 0
9065 | 0
9066 | 23.26
9067 | 0
9072 | 0
9083 | 88.1
9091 | 0
9094 | 187.4
9097 | 0
9101 | 0
9106 | 0
9108 | 0
9109 | 0
9112 | 0
9117 | 36.74
9118 | -0.22
9119 | 0
9120 | 0
9127 | 38.84
9128 | 50.56
9130 | 245.51
9131 | 0
9136 | 0
9137 | 0
9140 | 0
9146 | 35.44
9150 | 0
9155 | 0
9158 | 54.96
9159 | 0
9162 | 94.9
9164 | 7.71
9173 | 66.07
9174 | 0
9176 | 0
9180 | 0
9181 | 2.43
9185 | 66.97
9189 | 62.57
9191 | 0
9192 | 17.92
9201 | 137.9
9203 | 627.36
9205 | 23.43
9206 | 226.1
9213 | 0
9216 | 103.6
9217 | 0
9222 | -5.15
9223 | 133.5
9231 | 242.08
9239 | 0
9241 | 0

## AC Q Consume Data
Bus / 시각 [Mvar] | 1
3 | 48.8
4 | 23.4
10 | 24.7
15 | 26.7
21 | 39.3
22 | 0
26 | 54.8
29 | 49.4
32 | 0
33 | 0
38 | 12.8
39 | 0
42 | 7.9
44 | 0
51 | 0
52 | 31.8
53 | 16.1
58 | 0
59 | 20.7
69 | 20.5
71 | 42.4
72 | -4.6
75 | 6.1
76 | 10.7
77 | 0
89 | 0
90 | 115.39
91 | 0
96 | 28.66
113 | 0
115 | 0
118 | -35.33
124 | 0
128 | 12.7
130 | 0
132 | 0
133 | 12.5
138 | 7.8
139 | 66.91
140 | 0
143 | 0
145 | 5.6
148 | 12
150 | 0
163 | 32.73
164 | 0
171 | 13.2
172 | 10.96
174 | -17
177 | 36.2
179 | 0
184 | 0
188 | 13.9
194 | 0
195 | 21.55
196 | 0
198 | 11.8
199 | 28.4
201 | 0
205 | 18.2
207 | 84.4
211 | 19.2
216 | 54.7
217 | 0.1
218 | 15.12
221 | 0
225 | 0
228 | 57.4
230 | 22.52
231 | -1
236 | 7
243 | -0.01
244 | 0
249 | 0
257 | 24.5
261 | 0
264 | 9
266 | 0
267 | 2.7
268 | -1
271 | 26.8
275 | 25.3
280 | 29.6
281 | 0
283 | 11.9
284 | -3.4
292 | 1.4
297 | 9.4
299 | 0
304 | 0.5
305 | 12
306 | 0
311 | 17.2
312 | -2.91
314 | 46.3
315 | 0
317 | 0
322 | 85.4
326 | 0
333 | 43
338 | 0
344 | 147.5
346 | 48.3
349 | 0
350 | 26.2
351 | -1.93
352 | 0
360 | 11.5
367 | -51.5
369 | 0
370 | 23.2
377 | -1
380 | -2.8
385 | 0
387 | -4.38
389 | 0
392 | 34.2
395 | 0
401 | 36.29
408 | 7.4
410 | 50.38
413 | 0
415 | 0.7
416 | 13.5
420 | 0
425 | 0
426 | 6.5
427 | 0
429 | -22.4
432 | 0
440 | 0
441 | 0
442 | 0
444 | 0
445 | 10.3
449 | 0
453 | 0
455 | 5.66
472 | 131.6
473 | -3.72
477 | 0
481 | 0
483 | 15.6
486 | 2
489 | 0
490 | 4
496 | 0
500 | 35.5
502 | 0
506 | 0
509 | 7
513 | 17.1
516 | 0
519 | 9.4
520 | 20.4
523 | 74.7
527 | 45.4
536 | -1.4
539 | 18.9
544 | 39.6
548 | 8.9
549 | 0
550 | 0
552 | 90.8
554 | 0
556 | 9
558 | -3.57
559 | 16.6
561 | 0
564 | 0
575 | 0
577 | -1
579 | 6.6
583 | 0
585 | 8.3
593 | 0
594 | 17
595 | 5.3
597 | 15.7
601 | 42.6
602 | -8.8
604 | 4.4
608 | 10.4
609 | 0
610 | 0
615 | 0
616 | 0
618 | 0
619 | 14.4
621 | 8.1
628 | 0
639 | 0
641 | 18.5
642 | 0
643 | 6.3
649 | 19.2
650 | 4.4
656 | -1.93
658 | 66.7
659 | 0
661 | 0
662 | 0
666 | -2.79
676 | 35.4
678 | 89.8
682 | 0
686 | 0
687 | 0
693 | 0
695 | 26.5
698 | 0
699 | 8.4
702 | 0
706 | 22.8
707 | 21.2
709 | 0
710 | 5.1
712 | 41.9
718 | 41
720 | 0
722 | 0
726 | 189.9
731 | 0
733 | 10.7
739 | 0
742 | 0
747 | 16
749 | 0
750 | 0
751 | 0
754 | 32.4
757 | 0
766 | 0
769 | 40
772 | 141.9
775 | -27.14
776 | 0
778 | 0
780 | 0
784 | -14.72
785 | 0
789 | 0
790 | -1
792 | 41.9
795 | 0
797 | 114.6
800 | 18
803 | 0
804 | 0
805 | 29.6
806 | 0
807 | 0
808 | 8.6
809 | 0
814 | 16.3
819 | 0
823 | 0
838 | 286.69
839 | 0
849 | 0
851 | 0
854 | 7.5
858 | 0
869 | 5.5
870 | 3.4
871 | -21.76
878 | 0
883 | 78.3
891 | 0
892 | 0
898 | 7.9
900 | 0
903 | 20.1
905 | -54.16
907 | 0
908 | -0.5
913 | 0
916 | 0
919 | 0
920 | 8.5
923 | 14.7
928 | 19.3
929 | 12.4
930 | 0
932 | 12.3
933 | 0
935 | 0
947 | 5.8
948 | 4
950 | 22.6
953 | -12.15
954 | 13.6
955 | 152.7
957 | 16.1
960 | 0
962 | 17.1
964 | 16.5
970 | -2.1
972 | 0
976 | 0
980 | 4.6
981 | 0
986 | 0.86
987 | 0
988 | 0
994 | 0
999 | 6.8
1000 | 0
1001 | 0
1002 | 0
1005 | 0
1010 | 7.3
1011 | -1
1013 | 40.4
1015 | 0
1020 | 3.31
1021 | 0
1023 | 0
1025 | -2.5
1026 | 53
1027 | -2.33
1030 | 0
1033 | 5.3
1035 | 57.9
1036 | 0
1037 | 0
1039 | 0
1040 | 8.8
1043 | 0
1046 | 19.3
1051 | 0
1052 | 32.6
1057 | 0
1060 | 0
1064 | -7.6
1065 | 20
1074 | -0.1
1077 | 0
1078 | 0
1081 | 58.95
1083 | 0
1086 | 5.6
1090 | 18.7
1093 | 0
1094 | 11.3
1096 | 0
1100 | 0
1101 | 0
1102 | 0
1105 | 7.3
1106 | 63.9
1109 | 13.1
1111 | 0
1114 | 5.1
1115 | 9.3
1121 | 0
1123 | -10.19
1124 | 0
1129 | 55.03
1133 | 319.2
1136 | 2
1137 | 0
1146 | 0
1151 | 0
1153 | 3.9
1155 | 0
1156 | 24
1159 | 13
1163 | 0
1168 | 0
1172 | 0
1173 | 0
1174 | 0
1175 | 0
1179 | 23.4
1183 | -19.9
1185 | 15.3
1187 | 21.2
1188 | 6.6
1194 | 13.3
1198 | 0
1200 | 7.9
1201 | 23.5
1205 | -1
1207 | 28.7
1216 | 0
1221 | 91
1227 | -1
1232 | 0
1233 | 0
1234 | 17.9
1237 | 0
1239 | 0
1240 | 4
1241 | 0
1248 | 0
1249 | 26.47
1250 | 24.9
1251 | 0
1255 | 8.2
1260 | 36.6
1262 | 0
1265 | -21.3
1271 | 0
1275 | 2.9
1277 | -1
1280 | 0
1282 | 34.1
1294 | 0
1295 | 0
1301 | 99.2
1305 | 0
1311 | 15.2
1317 | -2
1326 | 0
1330 | 15.3
1331 | -1.82
1334 | 0
1338 | 9.4
1339 | -2.4
1341 | 0
1343 | 0
1344 | 0
1347 | 0
1350 | 13.8
1352 | 11.9
1354 | 0
1355 | -1.32
1362 | 0
1364 | 14.5
1367 | 0
1380 | 21.4
1391 | 0
1392 | 0
1393 | 0.7
1394 | 7.6
1397 | 0
1398 | 44.2
1399 | 0
1401 | 2.9
1407 | 0
1409 | 0
1411 | 0
1414 | 20.3
1415 | 0
1418 | 3.6
1421 | 19.8
1422 | 0
1430 | 7.9
1435 | 0
1436 | 0
1437 | 53.2
1439 | 2
1445 | 210.9
1448 | 0
1457 | 36
1458 | 0
1459 | 0
1461 | 0
1462 | 0
1463 | 36.4
1464 | 6.4
1465 | -5.11
1471 | 8.6
1475 | 0
1477 | 0
1478 | 0
1479 | 23.4
1483 | 0
1486 | 18.8
1489 | 0
1491 | -3
1494 | -1.63
1498 | 0
1501 | 0
1502 | 0
1503 | -6.4
1504 | 0
1513 | 38.6
1516 | 9
1520 | 72.9
1526 | -5.93
1531 | 0
1538 | 15.2
1539 | 3.24
1541 | 45.8
1543 | 64
1545 | 8.2
1547 | 0
1549 | -3.1
1551 | 0
1552 | 8.1
1554 | 0
1556 | 0
1562 | 24.1
1564 | 49.4
1566 | -4
1568 | 21.5
1570 | 0
1578 | 0
1579 | 0
1584 | 0
1591 | -11.88
1592 | 44.8
1595 | 13.57
1597 | 13.4
1599 | 0
1600 | 14.1
1602 | 4.2
1604 | 0
1605 | 0
1607 | 0
1609 | 0
1611 | 166.5
1616 | 0
1618 | 0
1625 | 22.3
1629 | 8.5
1632 | 7.9
1633 | 0
1635 | -1.06
1638 | 11.1
1639 | 8
1642 | 0
1643 | 25.9
1644 | 245.72
1645 | 9.4
1662 | -1.86
1666 | 0
1670 | 19.1
1672 | -0.83
1676 | 0
1680 | 0
1685 | 0
1689 | 0
1692 | 25.8
1697 | 0
1702 | 18.7
1703 | 39
1704 | 8
1708 | 0
1709 | -4.94
1711 | -61.6
1716 | 0
1721 | 0
1722 | -1
1728 | 14.4
1730 | -4.35
1734 | 0
1741 | 48.4
1742 | 0
1746 | 0
1747 | 0
1750 | 6.6
1752 | 13.4
1754 | 0
1758 | 0
1763 | 0
1767 | -1.4
1768 | 22.5
1769 | 1.8
1770 | 0
1774 | 10.3
1775 | 0
1777 | 0
1778 | -3.85
1787 | 10.1
1788 | 0
1793 | 0
1794 | 0
1798 | -0.83
1802 | 3.2
1803 | 0
1808 | 0
1810 | 11.3
1813 | 19.79
1815 | 9.7
1817 | 33.7
1833 | 0
1836 | 25.5
1838 | 0
1841 | 8.5
1844 | -0.76
1848 | 21.8
1850 | 0
1851 | 0
1852 | 0
1857 | 0
1860 | -3.2
1862 | 41.7
1866 | 23.5
1868 | 3.8
1869 | -1.27
1870 | 0
1872 | 13.8
1876 | 0
1880 | 16.4
1883 | 5
1888 | 0
1889 | 0
1890 | 0
1894 | 5.9
1895 | 0
1896 | 0
1897 | 4.9
1898 | 0
1899 | 0
1909 | 0
1910 | 0
1912 | 14.3
1913 | 54.8
1914 | 0
1917 | -31
1923 | 45.5
1936 | 0
1940 | 0
1942 | 4.1
1947 | 0
1956 | 0
1957 | 2.9
1959 | 0
1965 | 8.1
1968 | 137
1969 | 0
1973 | 66.2
1974 | 38.8
1979 | 0
1980 | 36.4
1984 | 0
1985 | -55.9
1989 | 20.3
1998 | 7.3
1999 | 0
2002 | 0
2006 | 1.5
2009 | -47.1
2012 | 4.9
2019 | 21.3
2020 | 0
2021 | 1
2030 | 0
2031 | 0
2035 | 0
2042 | 6.5
2043 | 1.7
2044 | 0
2050 | 0
2055 | 21.5
2056 | 0
2057 | 20.5
2058 | 0
2060 | 23.5
2072 | 2.1
2077 | 44.9
2078 | 18.6
2079 | 0
2081 | 2.8
2083 | 20.2
2085 | 0
2088 | 0
2089 | 56.93
2091 | 0
2093 | -2.84
2096 | 0
2101 | 0
2107 | 0
2116 | 7.1
2117 | -1
2120 | -3.76
2126 | 14.6
2128 | 18.7
2129 | 0
2132 | 14.2
2140 | 0
2142 | 0
2143 | 38.3
2147 | 0
2150 | 0
2154 | 0
2155 | 20.2
2161 | -9.39
2166 | 7.7
2168 | -1.48
2172 | 34.4
2174 | 0
2177 | 0
2180 | 0
2183 | 0
2188 | 11.9
2189 | 0
2193 | 0
2197 | 0
2202 | 39.6
2206 | 0
2208 | 26.9
2225 | 0
2228 | 18.9
2229 | 0
2230 | 0
2231 | 0
2233 | 12.4
2235 | 69.9
2236 | 0
2240 | 21.8
2242 | 0
2248 | 28.7
2252 | -4.2
2261 | 0
2267 | 0
2268 | 0
2271 | -0.01
2273 | 32.4
2276 | 0
2286 | 60.8
2288 | 39
2291 | 0
2297 | 13.6
2299 | 110.2
2301 | 12.3
2303 | 0
2304 | -0.1
2305 | 8.3
2308 | 6.6
2313 | 0
2319 | 20.9
2327 | 25.2
2328 | 0
2330 | -1.33
2331 | -1.4
2335 | 0
2337 | 27
2340 | 13.9
2341 | 0
2343 | 5.6
2350 | 0
2355 | 11.9
2358 | 8.2
2359 | 0
2360 | 31.3
2361 | 3.85
2365 | 15.4
2372 | 0
2377 | 17.6
2381 | 13
2393 | 0
2403 | 5.3
2406 | 0
2407 | 52.4
2410 | -35.8
2412 | 0
2416 | 5.6
2421 | 0
2424 | 16.8
2425 | 0
2426 | 0
2428 | 0
2430 | 0
2432 | 35.4
2437 | -8.6
2438 | 0
2441 | 0
2446 | 0
2448 | 16.5
2449 | -103.2
2457 | 9.6
2458 | 26
2459 | 0
2460 | 0
2467 | 0
2468 | 0
2471 | 21.7
2475 | 0
2478 | 6.8
2479 | -1.17
2481 | 0
2482 | -1.98
2489 | 0
2494 | 0
2496 | 4.6
2497 | 0
2503 | 0
2504 | 32.1
2507 | 0
2510 | 29.41
2517 | 0
2518 | -1.91
2520 | 0
2523 | 0
2526 | 46.86
2527 | 16.7
2535 | 2.1
2538 | 39.5
2549 | 0
2550 | 0
2551 | 27.8
2552 | 11.3
2555 | -1
2558 | 38.31
2562 | -24.2
2563 | 13
2564 | 0
2566 | 0
2572 | 0
2575 | 17.4
2591 | 84.6
2597 | 5.4
2598 | 12.7
2600 | 0
2616 | 0
2619 | 0
2622 | 0
2627 | 0
2629 | 65.2
2641 | 0
2642 | 0
2644 | 0
2648 | 15.1
2653 | 0
2654 | 50.4
2656 | 0
2658 | 0
2660 | 0
2667 | 10.7
2668 | 95.6
2676 | 23.65
2686 | 0
2689 | 0
2692 | 65.3
2695 | 8.9
2698 | -1.2
2700 | 0
2702 | 27.6
2703 | -4.97
2708 | 18.8
2719 | 0
2720 | 14.2
2721 | 0
2722 | 0
2728 | -1
2730 | 152.7
2732 | 20.72
2734 | -0.9
2740 | 5.7
2745 | 0
2748 | 26.7
2749 | 26.5
2751 | 8.6
2754 | 0
2760 | 25.6
2764 | 0
2769 | 28.3
2770 | 14.3
2782 | -0.81
2785 | 25.8
2786 | 0
2794 | 0
2795 | 0
2796 | 17.5
2797 | 0
2799 | 0
2800 | 0
2801 | 0
2804 | 9.6
2806 | 0
2812 | 18.6
2815 | 14.2
2816 | 0
2817 | 0
2824 | 0
2832 | 14.8
2841 | 0
2842 | 0
2844 | 50.5
2847 | 8.8
2848 | 139.16
2849 | 0
2850 | 0
2853 | 0
2854 | -2.65
2863 | 13.84
2866 | 0
2870 | 0
2872 | 0
2877 | 0
2878 | 0
2886 | 0
2888 | 0
2889 | 0
2894 | 0
2896 | 0
2898 | 13.4
2899 | 0
2900 | 0
2902 | 0
2907 | 32.3
2908 | 61
2910 | 0
2913 | 9.4
2916 | 30.2
2917 | 7.5
2918 | 0
2919 | 0
2921 | 7.1
2924 | 7.4
2927 | 0
2928 | 0
2930 | 0
2931 | 19.3
2934 | 0
2938 | 0
2940 | 28.7
2946 | 0
2949 | 0
2951 | 40.7
2954 | 1.2
2957 | 24.4
2961 | 53.2
2962 | 42.5
2965 | -21.31
2967 | 0
2968 | 16.51
2971 | 0
2972 | 20.59
2974 | 26.7
2978 | 0
2980 | 0
2981 | 0
2985 | 0
2995 | 0
3000 | 68.4
3007 | 33.2
3008 | 0
3013 | 1.1
3018 | 0
3019 | 0
3021 | 8.8
3022 | 19.8
3023 | 0
3027 | 0
3028 | 0
3036 | 33.6
3037 | 146.8
3044 | 5.6
3047 | 0
3051 | 0
3054 | 0
3061 | 53.5
3063 | 6.9
3065 | 8.8
3066 | 3.7
3067 | 58.5
3069 | 22.7
3070 | 0
3071 | 0
3072 | 27.7
3075 | 10.5
3076 | 42.3
3080 | 0
3082 | 0
3083 | 130.73
3085 | 24.5
3095 | 15.3
3097 | 64.9
3106 | 11.6
3109 | 0
3111 | 0
3112 | 0
3113 | 0
3114 | 0
3119 | 20.1
3121 | 73.64
3125 | 0
3126 | 20.92
3133 | 0
3134 | 0
3137 | 0
3145 | 0
3148 | 0
3150 | 0
3157 | 0
3163 | 0
3166 | 32.8
3169 | 0
3177 | 11.2
3178 | 46.4
3182 | 12.6
3183 | 0
3184 | 7.7
3186 | 2.5
3187 | 34.7
3190 | 0
3191 | 15.2
3193 | 0
3200 | 19.9
3204 | 3.2
3205 | 0
3206 | 20.7
3210 | 0
3211 | 0
3215 | 25.8
3216 | 30.1
3218 | 0
3221 | 24.8
3224 | 0
3231 | 42.6
3233 | 0
3239 | -1.84
3240 | 0
3241 | 27
3242 | 82.3
3243 | 0
3246 | -171.5
3248 | 17.3
3255 | 0
3256 | 0
3257 | 0
3265 | 0
3266 | 0
3268 | 0
3275 | 0
3276 | 0
3279 | 0
3280 | 0
3282 | 0
3291 | 0
3293 | 11.6
3299 | 99.6
3301 | 29.5
3306 | 0
3314 | -1.64
3324 | 0
3325 | 0
3327 | 0
3331 | 0
3334 | 0
3335 | 0
3341 | 16.6
3342 | 13.2
3344 | 24.1
3346 | 0
3352 | 0
3353 | 0
3363 | 38.4
3364 | 0
3367 | 15.3
3370 | 0
3374 | 24.5
3377 | 21.4
3378 | 0
3382 | -4.5
3388 | -1.64
3390 | 0
3391 | 65.1
3397 | 9.8
3400 | 0
3401 | 6.3
3409 | 0
3412 | 0
3413 | 7
3416 | 0
3422 | 0
3425 | 21.6
3427 | 26.6
3428 | 0
3429 | 28.8
3430 | 44
3435 | 0
3436 | 0
3442 | 12.2
3443 | 0
3445 | -4.3
3450 | 16.2
3456 | 0
3462 | 95
3468 | -36.2
3478 | -0.5
3481 | 23.6
3483 | 276.03
3484 | 0
3485 | 0
3486 | -18.3
3487 | 7.6
3488 | 4.5
3489 | 0
3492 | 0
3493 | 61.1
3495 | 3.3
3496 | 23.3
3497 | 32
3498 | 19.3
3499 | 71.6
3500 | 21.6
3502 | 19.1
3503 | 0
3506 | 0
3509 | 16.5
3512 | -0.98
3513 | 0
3519 | 0
3520 | 0
3526 | 13.2
3530 | 21
3535 | 0
3538 | 0
3541 | 0
3543 | 0
3544 | 0
3545 | 7.6
3549 | 0
3557 | 31.8
3558 | 0
3565 | 0
3577 | -12.99
3579 | 7.35
3580 | 0
3582 | 0
3584 | 0
3585 | 0
3587 | 0
3589 | 18.3
3592 | 77.5
3594 | 6.6
3601 | 0
3602 | 14.9
3608 | 0
3609 | -0.82
3610 | 31.8
3611 | 0
3613 | 14.4
3615 | 0
3620 | 16.1
3621 | 0
3623 | 0
3629 | 0
3633 | 0
3643 | 6.4
3644 | 0
3645 | 17.6
3649 | 0
3650 | 0
3654 | 5
3656 | 0
3657 | 1.3
3659 | 0
3661 | 0
3662 | 0
3664 | -0.96
3665 | 42
3670 | 6.5
3672 | 25.9
3673 | 0
3674 | 39.56
3680 | 0
3687 | 0
3689 | 0
3691 | 0
3692 | 0
3697 | -13.76
3698 | 0
3701 | 0
3707 | 17.3
3711 | 0
3712 | -0.87
3715 | 13
3718 | 58.3
3723 | 0
3728 | 10.4
3734 | -0.7
3736 | 4.1
3737 | 10.36
3740 | 0
3741 | 0
3744 | 10.95
3747 | 5.9
3749 | 16.4
3754 | 11.8
3758 | 17.4
3760 | 44.9
3768 | 10.9
3771 | 13.5
3775 | 15.06
3776 | 0
3786 | 0
3791 | 0
3792 | 0
3793 | 67.65
3794 | 7.4
3798 | 0
3809 | 0
3813 | 55.79
3814 | 24.7
3817 | 0
3818 | 10.9
3819 | 0
3821 | 0
3825 | 0
3830 | 0
3834 | 69.2
3840 | 0
3843 | 32.6
3846 | 0
3855 | -15.32
3857 | 0
3865 | 0
3866 | 19.46
3868 | -7.98
3869 | 0
3876 | 0
3878 | 0
3880 | -0.82
3891 | 0
3894 | 0
3898 | 29.6
3903 | 0
3906 | 0
3912 | 0
3916 | 0
3918 | -5.47
3919 | 0
3925 | 25.1
3928 | 24.2
3929 | 11.6
3932 | 0
3937 | 11.4
3951 | 0
3954 | 162.6
3956 | 0
3957 | 0
3960 | 0
3961 | 7.2
3962 | 11.8
3966 | -14.8
3968 | -2.27
3969 | 0
3971 | 0
3974 | -1.42
3975 | 26.1
3983 | 0
3985 | 26.5
3987 | 0
3990 | 1.8
3994 | 10.4
3997 | 9.7
3999 | 36.9
4000 | 0
4005 | 28.49
4006 | -1
4011 | 39.7
4013 | 0
4014 | 0
4016 | 0
4020 | 0
4021 | -1
4024 | 0
4025 | 0
4026 | 0
4031 | 0
4032 | 113.5
4039 | 0
4049 | 0
4054 | 0
4056 | 0
4057 | -31.4
4058 | 0
4059 | 0
4060 | 0
4062 | 0
4077 | 0
4081 | 0
4082 | 0
4084 | 0
4087 | 0
4095 | 6
4096 | 7.1
4098 | 28.3
4100 | 0
4103 | 12.5
4104 | 10.4
4110 | 3.8
4112 | 6.4
4114 | 5.4
4116 | 0.5
4118 | 0
4124 | -7.87
4125 | 0
4127 | 7.7
4128 | 0
4130 | 0
4132 | 7.9
4134 | 0
4141 | 0
4143 | 4.1
4144 | 4.5
4157 | 0
4165 | 38.1
4170 | 0
4177 | 5.7
4181 | -1
4182 | 0
4185 | 21.3
4186 | 0
4188 | 19.3
4189 | 30.72
4192 | 0
4196 | -1.05
4197 | 4.9
4204 | 0
4205 | 1.7
4209 | 0
4215 | 0
4216 | -8.06
4224 | -3.88
4230 | 16
4231 | 0
4234 | 0
4235 | 0
4238 | 0
4239 | 52
4241 | 0
4245 | 9.6
4248 | 0
4249 | 15.6
4251 | 15.7
4253 | 18
4259 | 0
4267 | 19.6
4272 | 71.5
4274 | 11.53
4277 | 0
4279 | 0
4281 | 0
4290 | -28.1
4291 | 0
4293 | 7.3
4295 | -1
4300 | 25.1
4301 | 0
4302 | 9
4306 | 0
4313 | 29.4
4314 | 2.7
4315 | 45.2
4317 | 0
4318 | 16.5
4320 | 24.3
4324 | 0
4331 | 0
4333 | 0
4336 | 8.4
4337 | 0
4338 | 0
4339 | 0
4340 | 0
4344 | -10.6
4353 | 44
4355 | 15
4357 | 58.9
4360 | 8.2
4362 | 17.3
4363 | 0
4368 | 15.8
4371 | 6.6
4380 | -44.04
4390 | 0
4393 | 0
4395 | 0
4397 | 17.6
4402 | 0
4407 | 0
4409 | -16.03
4410 | 13.2
4413 | 0
4415 | 9.7
4418 | 0
4419 | 0
4423 | 0
4426 | -63.38
4427 | 77.7
4428 | 0
4431 | 5.6
4432 | 0
4435 | 0
4442 | 0
4446 | 0
4450 | 11.2
4454 | 0
4467 | 0
4477 | -1.64
4480 | 0
4481 | 0
4482 | 0
4484 | 25
4485 | 0
4489 | 0
4491 | 0
4493 | 18.2
4494 | 0
4495 | 104.4
4504 | -9.3
4505 | 17.1
4506 | 0
4507 | 0
4509 | 30.8
4510 | 21.8
4511 | 19.9
4513 | 29.5
4520 | 0
4525 | 0
4529 | 8.7
4541 | 0
4542 | 0
4543 | 0
4544 | 0
4549 | 0
4550 | 0
4554 | 21.9
4556 | 21.3
4562 | 25.7
4565 | 0
4566 | 0
4577 | 0.6
4580 | 3.9
4586 | 0
4588 | 0
4592 | 2.2
4594 | -1.71
4598 | 0
4600 | 7.4
4603 | 10.3
4614 | 14.6
4615 | 17.6
4616 | 16.5
4623 | 0
4624 | 0
4632 | 0
4644 | 8.6
4650 | 0
4651 | 0
4652 | 0
4656 | -0.4
4657 | 0
4658 | 7.4
4661 | 0
4663 | 0
4665 | 62.5
4674 | 29.2
4679 | 17.8
4683 | 8.5
4685 | 11.2
4686 | 5.1
4687 | 0
4689 | 15
4690 | 0
4692 | 0
4701 | 0
4704 | 0
4706 | 0
4710 | 76.84
4711 | 0
4712 | 0
4717 | 0
4721 | 0
4725 | 1.6
4728 | 0.1
4729 | 0
4733 | 0
4734 | 0
4735 | 0
4738 | 25.72
4740 | -0.9
4744 | 0
4747 | 27.8
4748 | 0
4750 | 32.6
4752 | 19.8
4757 | 56.3
4765 | 10.1
4771 | 0
4772 | 0
4773 | 0
4774 | 28.9
4776 | 0
4779 | 39.02
4783 | 0
4787 | 27.1
4795 | 0
4797 | 0
4799 | 0
4806 | -0.7
4807 | 6.4
4809 | 7.1
4816 | 0
4819 | 0
4823 | 0
4825 | 0
4826 | 16
4829 | 39.1
4831 | 44.33
4843 | 0
4846 | 0
4850 | 0
4852 | -59.9
4855 | -34
4856 | 7.5
4858 | 0
4863 | 0
4864 | -6
4867 | 27.3
4868 | 0.5
4872 | 3.9
4874 | -53.03
4880 | 0
4885 | 50.4
4889 | 19.8
4890 | 43.6
4896 | 32.4
4897 | 0
4906 | 70.7
4907 | 29.2
4908 | 9.9
4910 | 0
4914 | -8.73
4918 | 0
4925 | 0
4926 | 1.1
4929 | 8.7
4931 | 0
4936 | 28
4939 | 31.1
4942 | 33.6
4945 | 0
4947 | 2.8
4948 | -3.2
4950 | -9.1
4951 | 34.1
4952 | 0
4953 | 11.1
4954 | 0
4957 | 0
4958 | 0
4964 | 0
4967 | 0
4968 | 0
4970 | 0
4974 | 26.9
4993 | -1.74
5001 | 24.5
5002 | 0
5003 | -8.59
5004 | 0
5006 | 18.7
5007 | 0
5008 | 0
5016 | 0
5019 | 0
5025 | 0
5031 | 35
5034 | 4.8
5042 | 10
5044 | 0
5049 | 29
5051 | 0
5060 | 0
5065 | 0
5067 | 0
5077 | 5.8
5083 | 10.8
5091 | 0
5093 | 28
5094 | 0
5096 | -1.81
5097 | 0
5099 | 0
5106 | 13
5108 | -31.99
5110 | 0
5111 | 1.1
5117 | 13.1
5120 | 0
5121 | 8.38
5125 | 0
5131 | 0
5137 | 0
5144 | 0
5146 | 48.9
5147 | 0
5155 | 168
5162 | 0
5163 | -12
5165 | 0
5170 | 0
5171 | 0
5174 | 0
5179 | 5.67
5182 | 0
5188 | 17.6
5189 | 5.8
5191 | 9.2
5202 | 13.4
5203 | 86.3
5205 | 0
5210 | 74.37
5212 | 0
5213 | 36.3
5214 | 0
5215 | 0
5217 | 0
5233 | 0
5237 | 0
5239 | 0
5241 | 0
5246 | 0
5247 | 0
5255 | 8.5
5256 | 36
5257 | 0
5263 | 0
5266 | 0.5
5270 | 0
5271 | 19.7
5274 | 0.5
5276 | 5.9
5278 | 0
5279 | 105.3
5280 | 0
5286 | 5.1
5288 | 0
5289 | 0
5290 | 0
5295 | 0
5296 | 4.7
5297 | 11
5299 | 0
5300 | 0
5308 | 0
5311 | 0
5317 | 87.4
5320 | 5.9
5329 | 0
5331 | 0
5332 | 57.4
5333 | -7.2
5334 | 6.6
5339 | 8.7
5340 | 0
5341 | 17.5
5342 | 13.1
5346 | 0
5348 | 0
5350 | 0
5351 | 0
5354 | 19.5
5361 | 0
5362 | -17.2
5364 | 38.1
5365 | 0
5366 | 12.5
5372 | 8
5379 | 0
5383 | 0
5388 | 42
5391 | 11.9
5393 | 0
5395 | 0
5400 | 52.78
5409 | 0
5410 | 26
5413 | 0
5416 | 0
5417 | 5.3
5418 | 0
5419 | 144.3
5420 | 1.94
5421 | 0
5423 | 7.3
5425 | 0
5426 | 38
5435 | 24.1
5441 | 34.55
5442 | -0.84
5450 | 0
5452 | 39.8
5455 | 0
5458 | 0
5460 | -6.42
5461 | 0
5463 | -5.9
5464 | 3.3
5465 | 0
5469 | -18.8
5477 | 0
5481 | 0
5482 | 0
5486 | 0
5488 | 0
5490 | 0
5494 | 0
5500 | 24.8
5502 | 0
5509 | 0
5511 | 6.2
5512 | 0
5517 | -19.6
5519 | 0
5522 | 0
5525 | 59.35
5526 | -19.54
5529 | 0
5533 | 0
5546 | 0
5549 | 12.2
5550 | 0
5558 | 0
5559 | 0
5562 | 0
5564 | 0
5567 | 0
5571 | 0
5573 | 0
5574 | 6
5586 | 0
5587 | 0
5589 | 0
5591 | 41.5
5592 | 7.9
5595 | 54.8
5608 | 14.6
5610 | 9.2
5616 | 35.2
5617 | 3.4
5618 | 0
5627 | 0
5630 | 0
5631 | 31.1
5641 | 0
5643 | 0
5648 | 0
5653 | 7.28
5655 | -1.04
5658 | 0
5662 | 18.4
5664 | 0
5666 | 34.7
5669 | 0
5670 | 0
5672 | 9.7
5674 | -85.76
5681 | 33.9
5685 | 16.3
5686 | 19.6
5688 | 5.2
5691 | -14.2
5695 | 20.3
5697 | 33.8
5699 | 0
5709 | 0
5712 | 44.65
5720 | -15.4
5723 | 45.4
5726 | 0
5735 | 10.04
5738 | 0
5740 | 0
5742 | 0
5743 | 0
5748 | 0
5753 | 0
5760 | 0
5762 | 0
5764 | 4.3
5767 | 0
5771 | 70.9
5772 | -22.73
5773 | 0
5776 | 80.5
5780 | 0
5781 | 0
5783 | -49.6
5787 | 0
5789 | 0
5790 | 1.1
5792 | 13.4
5793 | 0
5797 | 103.5
5799 | 0
5803 | 0
5805 | -9
5814 | 0
5815 | 1.3
5821 | 0
5823 | 0
5825 | 0
5828 | 0
5829 | 38.3
5831 | 0
5835 | 0
5836 | 48.92
5837 | 0
5843 | 0
5848 | 0
5853 | 38.9
5856 | 0
5857 | 21.2
5872 | 72.5
5873 | 0
5877 | 0
5881 | 0
5884 | 0
5887 | -11.1
5888 | 0
5890 | 0
5891 | 5.5
5892 | 14.1
5893 | 10.6
5897 | 0
5907 | 14.8
5916 | -30.52
5918 | 16.41
5919 | 0
5923 | 10.7
5926 | 0
5927 | 0
5933 | 18.5
5935 | 0
5940 | 0
5944 | 21.7
5946 | 0
5948 | 13.3
5949 | 40.3
5952 | 15.9
5957 | 36.6
5960 | 0
5961 | 11.5
5970 | 0
5971 | 0
5974 | 0
5979 | 0
5983 | 0
5987 | 1.68
5990 | 0
5991 | 0
5993 | 0
5994 | 0
5996 | 0
6000 | 0
6004 | 0
6009 | 7.9
6010 | 0
6015 | 0
6017 | 0
6022 | 0
6025 | -1.92
6028 | 0
6031 | 0
6036 | 0
6038 | -20.5
6039 | 154.6
6040 | -30.3
6041 | 0
6045 | -0.98
6047 | 22.7
6052 | 0
6053 | 79.3
6057 | 19.4
6058 | 0
6060 | 0
6068 | 0
6069 | 0
6071 | 35.6
6080 | 0
6090 | 0
6092 | 0
6093 | 12.4
6101 | 40.2
6104 | 4.99
6110 | 16
6112 | 15.27
6114 | 0
6115 | 0
6118 | 30.58
6119 | 72.56
6127 | 68.5
6131 | 0
6132 | 5.9
6134 | 6.5
6135 | 0.5
6138 | 0
6139 | 35.1
6145 | 0
6146 | 0
6149 | 24.8
6151 | 33.2
6153 | 0
6163 | 0
6167 | 61.8
6168 | 0
6174 | 84.2
6178 | 28.4
6179 | 0
6183 | 12.7
6186 | 13.4
6187 | 0
6188 | 38
6192 | 5.9
6194 | 0
6199 | -0.88
6202 | 33.1
6203 | 5.6
6206 | -2.52
6209 | 19.7
6218 | 35.1
6219 | 0
6220 | 27.6
6224 | 0
6231 | 0
6232 | 12
6233 | 0
6239 | 0
6240 | 0
6243 | 34.42
6244 | 0
6246 | 0
6252 | 44.5
6253 | 29.3
6254 | 0
6261 | 11.2
6263 | 0
6267 | 18.1
6271 | 2.6
6275 | 37.2
6280 | 0
6282 | -5.54
6283 | 0
6288 | 10.3
6290 | 20.4
6291 | 0
6292 | 49.9
6293 | 0
6295 | 0
6298 | 0
6299 | 0
6306 | 0
6308 | 0
6311 | 0
6313 | 14.9
6315 | 19.6
6320 | -1.64
6323 | 30.2
6329 | 0
6331 | 0
6332 | 0
6333 | 4
6337 | 0
6340 | 0
6342 | 0
6344 | 0
6345 | 0
6349 | 14.1
6351 | 0
6354 | 0
6356 | 12.8
6357 | 107.9
6359 | 10.8
6368 | 0
6371 | 0
6376 | 0
6381 | 119.1
6382 | 10.49
6383 | 5.3
6384 | 47.4
6390 | 0
6393 | 29.9
6394 | -15.3
6395 | 48.2
6397 | 0
6399 | 18
6405 | 19.8
6415 | 0
6416 | 16.4
6423 | 0
6424 | -2.28
6426 | 3.8
6427 | 22.9
6429 | 0
6430 | 0
6436 | 0
6439 | 0
6442 | 70.3
6443 | 15.5
6450 | 2.1
6454 | 0
6455 | 13.3
6456 | 28.4
6459 | 0
6472 | 0
6474 | 0
6475 | 0
6477 | 0
6478 | 34.8
6480 | -1.04
6484 | 0
6486 | 17.4
6489 | -1.74
6490 | 12.9
6494 | 0
6495 | 12.3
6496 | 0
6499 | 0
6504 | 30.9
6510 | 26.7
6512 | 0
6514 | -1
6516 | 0
6519 | -1.94
6521 | 0
6526 | 2.6
6532 | 18.1
6539 | 22.4
6540 | 0.3
6542 | -115.3
6543 | 7.1
6544 | 0.7
6552 | 0
6555 | -21.64
6556 | 0
6559 | 35.3
6561 | 56.2
6563 | 0
6564 | -9.3
6565 | 0
6570 | 0
6581 | 23.4
6582 | 0
6596 | 15
6597 | 7.4
6600 | 7.2
6604 | 7.2
6607 | 0
6612 | 15.25
6616 | 0
6619 | 0
6624 | -11.88
6625 | 1.7
6629 | 16.3
6630 | 24.8
6632 | 0
6636 | 0
6638 | 10.24
6639 | 52.61
6648 | -0.84
6654 | 0
6656 | 0
6659 | 27.1
6660 | 1.3
6662 | -1.64
6663 | 16.6
6664 | 0
6669 | 13.6
6675 | 7.5
6679 | 0
6681 | 0
6684 | 0
6687 | 0
6691 | 12.5
6692 | 3.3
6697 | 74.5
6704 | 0
6707 | 44.5
6714 | 0
6717 | -8.8
6723 | 0
6730 | 0
6734 | 0
6735 | 0
6737 | 0
6738 | -2.53
6742 | 23.9
6744 | 95.29
6745 | 51.6
6747 | 0
6749 | 1.7
6757 | 0
6760 | 1.2
6763 | 0
6766 | 0
6768 | 9.9
6769 | 23.2
6771 | 0
6772 | 23.2
6773 | 0
6783 | 25.5
6785 | 0
6791 | 9.1
6795 | -29.8
6797 | 5.9
6798 | 0
6802 | 0
6806 | 15.97
6807 | 0
6816 | 0
6820 | 0
6823 | 14.4
6824 | 28.2
6826 | -82.3
6828 | 16.5
6831 | 0
6832 | -1.74
6833 | 0
6835 | -1.93
6836 | -21.11
6837 | 11
6838 | 0
6841 | 20.8
6842 | 21.7
6844 | 0
6845 | 0
6846 | 19.3
6852 | 0
6854 | 0
6857 | 0
6869 | -96.8
6877 | 0
6879 | 24.4
6880 | 0
6882 | 6.1
6883 | 0
6884 | -1.31
6887 | 0
6888 | 0
6889 | -5.83
6891 | 26.86
6897 | 39.4
6901 | -19.23
6904 | 0
6908 | 0
6909 | 8.7
6915 | 3.7
6917 | 0
6921 | -13.33
6922 | 44.7
6923 | 8.6
6926 | 101.4
6932 | 20.4
6936 | 0
6940 | 0
6947 | 0
6949 | 5.3
6952 | 33.2
6953 | 10.2
6954 | 10
6960 | -68.1
6961 | 18.4
6964 | 2.5
6969 | 0
6970 | 0
6982 | 0
6985 | 1.2
6987 | 36.3
6989 | 0
6990 | 0
6994 | 0
6998 | 8.6
7002 | 12
7004 | 0
7011 | 21.7
7014 | 0
7018 | 29.5
7019 | 12.8
7021 | 53.3
7029 | 0
7030 | 0
7036 | 0
7037 | 0
7041 | -19.6
7042 | 91
7047 | 70.5
7049 | 0
7050 | 26
7051 | 0
7052 | 36.6
7053 | 0
7056 | 0
7058 | 0
7059 | 8.3
7064 | 0
7069 | 42.82
7070 | 25.8
7073 | 0
7075 | 0
7076 | 0
7079 | 0
7090 | 41.3
7092 | 8.8
7096 | 0
7098 | 0
7104 | 0
7110 | 0
7115 | 0
7117 | -0.6
7119 | 34.9
7124 | 0
7129 | 5
7132 | 90.5
7133 | 19
7136 | 9.4
7137 | 0
7138 | 51.6
7139 | 22.2
7144 | -1.82
7145 | 24.4
7146 | 0
7148 | 0
7156 | 0
7159 | 0
7162 | 0
7163 | 0
7164 | -6.72
7165 | 0
7178 | 0
7180 | 0
7183 | 0
7191 | 15.7
7193 | 0
7195 | 19.9
7196 | 1.1
7202 | 6.1
7209 | 0
7222 | 0
7226 | 31.3
7230 | -1
7231 | 0
7235 | 260.67
7236 | 0
7249 | 9.8
7252 | 68.6
7253 | 3.1
7256 | 92.02
7257 | 0
7259 | 0
7260 | 0
7264 | 0
7266 | 0
7267 | 0
7270 | 0
7273 | 36.4
7274 | 16.5
7275 | 31.3
7279 | 0
7282 | 0
7283 | 6.6
7284 | 0
7287 | 0
7289 | 0
7295 | 0
7297 | 0
7303 | 0
7305 | 32.6
7309 | 0
7310 | 69.9
7312 | 15.6
7316 | 0
7325 | 0
7327 | 0
7328 | 0
7329 | 0
7338 | 0
7341 | 0
7342 | 70.8
7343 | 0
7347 | 17.6
7349 | 13.04
7351 | 16.3
7353 | 26.7
7358 | -28.4
7361 | 0
7366 | 22.5
7367 | 0.4
7373 | 0
7374 | -0.83
7377 | 0
7380 | 0.56
7388 | 0
7392 | 27.8
7394 | 22.4
7395 | 0
7396 | 0
7398 | 17.2
7404 | 5.4
7406 | -27.8
7407 | -1
7411 | 0
7413 | 13.7
7417 | 19
7422 | 25.6
7423 | 0
7425 | -1
7428 | 0
7431 | 0
7436 | 0
7437 | 5.3
7438 | 20.7
7442 | 0
7446 | 0
7450 | 28.1
7460 | 0
7463 | 31.3
7464 | 28.23
7466 | 0
7471 | -6.93
7473 | 71.42
7474 | 0
7475 | 12.5
7476 | 27.1
7480 | -3.54
7485 | 10.8
7491 | 0
7495 | 0
7503 | 0
7504 | 0
7507 | 0.8
7508 | 0
7509 | 36.2
7510 | 14.9
7513 | 0
7519 | 31.8
7520 | 0
7522 | 0
7523 | 0
7525 | -6.01
7526 | 0
7530 | 0
7537 | 0
7539 | 15.7
7541 | 89.04
7556 | 0
7561 | 0
7563 | -12.8
7565 | 0
7569 | 0
7571 | 0
7573 | 28.7
7575 | 6.1
7576 | 0
7577 | 0
7579 | 11.4
7580 | 0
7582 | 0
7583 | 1.8
7584 | 45.3
7586 | -12.99
7596 | 23.4
7599 | 0
7600 | 31.7
7611 | 31
7615 | 17.6
7624 | 10.5
7626 | 45.6
7628 | 0
7629 | 0
7630 | 0
7632 | 3.4
7635 | 0
7637 | 0
7640 | 35
7641 | 0
7644 | -30.3
7647 | 0
7653 | 11.4
7659 | 0
7661 | 0
7662 | -2.37
7663 | 2.7
7666 | 27.8
7669 | 25.2
7673 | 7.9
7675 | 21.6
7685 | 6.5
7688 | 5.1
7691 | 0
7694 | -4.7
7697 | 0
7699 | 0
7700 | 27.4
7701 | 3.5
7702 | 0
7709 | 0.5
7726 | 0
7729 | 6.7
7736 | 0
7738 | 9.2
7751 | 0
7752 | 126
7755 | 0
7761 | 0
7762 | 0
7766 | 25.6
7770 | 15.5
7772 | 51.8
7775 | 7.9
7776 | 0
7778 | 21.5
7779 | 0
7791 | 0
7792 | 0
7795 | 5.1
7797 | 0
7805 | 0
7808 | 0
7809 | 27.7
7810 | 0
7819 | 0
7820 | -10.7
7821 | 22.9
7824 | 3.4
7827 | 41.9
7829 | -7.9
7831 | -7.1
7833 | 0
7834 | 17.5
7840 | 0
7842 | 0
7844 | 0
7845 | 6
7847 | 0
7852 | -4.62
7856 | 0
7857 | 0
7860 | 0
7861 | 9.1
7862 | 0
7865 | 19.6
7869 | 20
7873 | -6.16
7875 | 0
7877 | 5.59
7879 | 48.6
7881 | 0
7883 | 17.8
7884 | 14.1
7885 | 20
7886 | 42.7
7892 | 11
7895 | 52.5
7901 | 6.8
7903 | 0
7905 | 87.2
7913 | 0
7915 | -1.31
7918 | 0
7923 | 0
7925 | 14.1
7927 | 0.5
7929 | 0
7935 | 1.1
7937 | 17
7943 | 2
7945 | 5.8
7951 | 60.7
7955 | 8.9
7958 | 0
7960 | 0
7961 | 8.1
7965 | 0
7967 | 0
7969 | 0
7972 | 68.5
7973 | 10.7
7974 | 13.1
7980 | 151
7982 | 19.7
7988 | -1.43
7989 | 0
7994 | 3.3
7996 | 0
7998 | 0
7999 | 0
8005 | 0
8007 | 2.7
8012 | 14.1
8016 | 9.1
8017 | 0
8021 | 4.7
8030 | 0
8034 | 6
8035 | 0
8037 | 0
8043 | 0
8044 | 0
8057 | 9.5
8058 | 17.7
8060 | 0
8066 | 0
8068 | 7.4
8079 | 0
8086 | 0
8087 | 0
8088 | 0
8098 | 21
8103 | -10.7
8104 | 40.8
8107 | 16.1
8109 | 0
8112 | 29.3
8114 | 0
8124 | 7.3
8128 | 0
8138 | 0
8141 | 0
8147 | 56.2
8149 | 27.44
8151 | 0
8155 | 34.6
8158 | 0
8159 | 0
8163 | 16.2
8164 | 0.6
8165 | 0
8167 | 0
8179 | 0
8180 | 47
8181 | 0
8183 | 0
8186 | 22.9
8189 | 0
8190 | 0
8191 | 0
8194 | -1
8195 | -129.29
8197 | -6.5
8200 | 0
8204 | 0
8207 | 0
8209 | 16.5
8210 | 0
8211 | 0
8213 | 25.4
8214 | 11.1
8222 | 0
8223 | 0
8224 | -5.6
8225 | 0
8229 | 0
8230 | 0
8236 | 20.2
8240 | 0
8242 | 0
8247 | 0
8249 | 0
8250 | 32.1
8255 | 13.1
8260 | 0
8264 | 0
8265 | 20.5
8267 | 0
8277 | 6.1
8278 | 0
8284 | -1.31
8285 | 16.9
8288 | 5.1
8291 | 0
8293 | 14.5
8294 | 6.3
8298 | 0
8301 | 9.2
8307 | 0
8310 | 0
8311 | 0
8312 | 0
8316 | 0
8318 | 0
8328 | 14.4
8329 | 0
8331 | 0
8334 | -98.64
8335 | 139.57
8337 | 0
8338 | -3.34
8347 | -1.43
8352 | 15.9
8353 | 39.9
8356 | 0
8361 | 29.1
8367 | 19.3
8369 | 0
8373 | -6.9
8374 | 86.8
8378 | 0
8380 | 0
8381 | 0
8389 | 49.6
8392 | 32.3
8393 | 63.89
8396 | 32.9
8397 | 0
8405 | 12.5
8406 | 0
8411 | 9.6
8417 | 62.8
8419 | -98.6
8420 | 0
8432 | -17.71
8438 | 22.5
8439 | 62.8
8442 | 12.4
8448 | 89.3
8458 | 0
8459 | 83.5
8463 | 10.8
8466 | 0
8467 | 75.3
8468 | 11.8
8473 | 0
8475 | 0
8477 | 0
8478 | 0
8480 | 0
8483 | -1.82
8485 | 99.8
8486 | 0
8487 | 7.68
8490 | -1
8492 | 27.1
8493 | 0
8494 | 34.52
8497 | 14.2
8504 | 2.2
8507 | 9.1
8508 | -15.14
8510 | 0
8511 | -43.5
8512 | 10.4
8515 | 0
8522 | 0
8525 | -3.7
8529 | -0.7
8530 | 0
8534 | 39.3
8535 | 24.3
8542 | 26
8546 | 1.8
8547 | 9.9
8560 | 0
8561 | 0
8564 | 0
8565 | -0.92
8568 | 56.2
8571 | 21.4
8574 | 0
8575 | 13.1
8578 | 0
8581 | 0
8582 | -2.6
8592 | 0
8601 | 0
8604 | 0
8605 | 0
8613 | 20.2
8621 | -35.14
8625 | 0
8626 | 36.1
8627 | 0
8628 | 37
8629 | 50.3
8630 | 0
8636 | 10.6
8642 | 31.9
8651 | 45.11
8653 | 7.5
8656 | 1.3
8658 | 12
8661 | 39.3
8662 | -1.74
8664 | 15.4
8668 | 19.3
8669 | 10.5
8670 | 0
8671 | 5.7
8672 | 0
8676 | 0
8677 | 0
8683 | 0
8689 | 18.2
8691 | 77.16
8701 | 23.4
8702 | 0
8704 | 71.8
8706 | 15.9
8707 | 24.3
8710 | -6
8711 | 0
8719 | 8.3
8721 | 0
8722 | 0
8729 | 0
8731 | 16.4
8732 | 19.3
8738 | 0
8743 | 7.6
8748 | 4.6
8756 | 18.6
8763 | 0
8765 | 0
8771 | 0
8772 | 0
8773 | 0
8776 | 0
8784 | 19.3
8787 | 8
8788 | 46.45
8789 | 23.6
8791 | 0
8792 | 35.9
8795 | 0
8804 | 4.4
8806 | 0
8807 | 0
8808 | 19.81
8809 | -2.9
8814 | 29.3
8818 | 0
8819 | 11.59
8825 | 0
8828 | 0
8829 | 27.1
8832 | 0
8834 | 0
8835 | 22.3
8843 | 63
8846 | 0
8847 | 0
8853 | 91.6
8854 | 35.1
8858 | 0
8860 | 19.7
8861 | 0
8862 | 15.7
8864 | -9.8
8867 | 12.9
8870 | 0
8871 | 0
8872 | 0
8873 | 0
8874 | 61.4
8875 | 0
8877 | 0
8878 | 16.9
8879 | 0
8881 | 0
8882 | -1.44
8886 | 0
8887 | 0
8888 | 4.5
8889 | -5.23
8893 | 33.6
8895 | -1
8898 | 0
8900 | 1.6
8903 | 0
8906 | 21
8913 | 0
8917 | 13.1
8921 | 0
8926 | 35.5
8927 | 0
8930 | 21.2
8931 | 0
8936 | 0
8939 | 22.9
8946 | 0
8947 | 0.2
8950 | 0
8953 | 144.3
8956 | 0
8957 | 0
8961 | 0
8963 | 0
8964 | 147.97
8973 | 0
8975 | 0
8976 | 0
8977 | 26.5
8980 | 12.8
8981 | 0
8987 | 0
8989 | 24.5
8991 | -17.09
8992 | 0
8993 | 0
8994 | 31.3
8997 | 0
8998 | 0
8999 | 10.3
9001 | 0
9002 | 12.54
9007 | 24
9011 | 25.2
9012 | 6.5
9014 | 19.6
9018 | 16.9
9019 | 18.1
9021 | 21.63
9024 | 0
9025 | 0
9028 | 32.2
9029 | 0
9032 | 0
9033 | 16.4
9039 | 0
9043 | 0
9045 | 18.9
9049 | 14.1
9051 | 0
9055 | 0
9057 | 23
9059 | 0
9063 | -23.4
9064 | 0
9065 | 0
9066 | 3.01
9067 | 0
9072 | 0
9083 | 36
9091 | 0
9094 | 72.8
9097 | 0
9101 | 0
9106 | 0
9108 | 0
9109 | 0
9112 | 0
9117 | 14.1
9118 | -3.34
9119 | 0
9120 | 0
9127 | 9.6
9128 | 8.7
9130 | 9.17
9131 | 0
9136 | 0
9137 | 0
9140 | 0
9146 | 11.4
9150 | 0
9155 | 0
9158 | 9.42
9159 | 0
9162 | 40.3
9164 | 2.4
9173 | 15.6
9174 | 0
9176 | 0
9180 | 0
9181 | 1.35
9185 | 18.6
9189 | -61
9191 | 0
9192 | 23.3
9201 | 25.6
9203 | -73.13
9205 | 7.3
9206 | 88.8
9213 | 0
9216 | 4.69
9217 | 0
9222 | -2.04
9223 | 24.1
9231 | 59.98
9239 | 0
9241 | 0

## DC Bus Data
Bus | Nominal Current [?] | V0 [pu] | V_base [kV] | VM min [pu] | VM max [pu]
9401 | 0 | 1 | 300 | 0.9 | 1.1
9402 | 0 | 1 | 300 | 0.9 | 1.1
9403 | 0 | 1 | 300 | 0.9 | 1.1
9404 | 0 | 1 | 300 | 0.9 | 1.1
9405 | 0 | 1 | 300 | 0.9 | 1.1
9406 | 0 | 1 | 300 | 0.9 | 1.1
9407 | 0 | 1 | 300 | 0.9 | 1.1

## DC Line Data
Line # | From | To | R [Ω] | rateA [MVA] | rateB [MVA] | rateC [MVA] | Status [0/1]
1 | 9401 | 9403 | 1.584 | 9999 | 9999 | 9999 | 1
2 | 9402 | 9403 | 1.584 | 9999 | 9999 | 9999 | 1
3 | 9404 | 9405 | 3.726 | 9999 | 9999 | 9999 | 1
4 | 9405 | 9406 | 3.42 | 9999 | 9999 | 9999 | 1
5 | 9406 | 9407 | 1.116 | 9999 | 9999 | 9999 | 1
6 | 9407 | 9404 | 3.168 | 9999 | 9999 | 9999 | 1

## DC Gen Data
Bus | DC Gen Type | DC Gen Mode | Droop (P-Vdc) [%] | P_gen [MW] | Vg [pu] | Status [0/1] | Local Sbase [MVA] | ¦V¦ deadband [pu] | Pmax [MW] | Pmin [MW]

## DC P Consume Data
Bus / 시각 [MW] | 1
9401 | 0
9402 | 0
9403 | 0
9404 | 0
9405 | 0
9406 | 0
9407 | 0

## ACDC IC Data
From (AC) | To (DC) | AC Control Mode | DC Control Mode | Droop (f-P) [%] | Droop (P-Vdc) [%] | Droop (Q-Vac) [%] | P Operating Point [MW] | Q Operating Point [Mvar] | rateA [MVA] | Rtf [pu] | Xtf [pu] | Bf [pu] | Rc [pu] | Xc [pu] | Status [0/1] | LossA | LossB | LossC rec | LossC inv | V_base [kV] | I_max [kA]
4929 | 9401 | 0 | 1 | 0 | 5 | 0 | 500 | 0 | 800 | 0.0005 | 0.05 | 0 | 0.0001 | 0.08 | 1 | 2.206 | 1.8 | 5.94 | 9 | 380 | 0
2916 | 9402 | 0 | 1 | 0 | 5 | 0 | -250 | 0 | 800 | 0.0005 | 0.05 | 0 | 0.0001 | 0.08 | 1 | 2.206 | 1.8 | 5.94 | 9 | 380 | 0
5420 | 9403 | 0 | 1 | 0 | 5 | 0 | -250 | 0 | 800 | 0.0005 | 0.05 | 0 | 0.0001 | 0.08 | 1 | 2.206 | 1.8 | 5.94 | 9 | 380 | 0
4644 | 9404 | 0 | 1 | 0 | 5 | 0 | 250 | 0 | 800 | 0.0005 | 0.05 | 0 | 0.0001 | 0.08 | 1 | 2.206 | 1.8 | 5.94 | 9 | 380 | 0
8494 | 9405 | 0 | 1 | 0 | 5 | 0 | -200 | 0 | 800 | 0.0005 | 0.05 | 0 | 0.0001 | 0.08 | 1 | 2.206 | 1.8 | 5.94 | 9 | 380 | 0
7640 | 9406 | 0 | 1 | 0 | 5 | 0 | -200 | 0 | 800 | 0.0005 | 0.05 | 0 | 0.0001 | 0.08 | 1 | 2.206 | 1.8 | 5.94 | 9 | 380 | 0
7673 | 9407 | 0 | 1 | 0 | 5 | 0 | 150 | 0 | 800 | 0.0005 | 0.05 | 0 | 0.0001 | 0.08 | 1 | 2.206 | 1.8 | 5.94 | 9 | 380 | 0

## MVDC LVDC Converter Data
From (MVDC) | To (LVDC) | Droop (MV) | Droop (LV) | Operating Point (P) [MW] | rateA [MVA] | Control Mode | Status [0/1]